## FB1 Humangenetik
Liste der Untersuchungsverfahren im flexiblen Geltungsbereich der Akkreditierung D-ML-13440-03-00
Fachbereich Humangenetik
Standort: Sylter Straße 2, 13353 Berlin
Änderungen seit letzter Überwachung, sind markiert |  | letzte Änderung: 17.09.2025
Durchgestrichenes ist ungültig
Neue Untersuchung; Antrag bei der DAkkS eingereicht
Untersuchungsgebiet: Humangenetik (Molekulare Humangenetik)
Untersuchungsart:
Molekularbiologische Untersuchungen (Amplifikationsverfahren)**
Analyt (Messgröße) | Untersuchungsmaterial (Eingangsmaterial; Testmaterial) | Untersuchungstechnik | Untersuchungstechnik (vollständig) | Anweisung/ Version | Gerät | CE-Verfahren | in Haus-Verfahren | Bemerkung/ Änderung
Gen Panel "ACMG actionable Genes": (ACTA2, ACTC1, ACVRL1, APC, APOB, ATP7B, BAG3, BMPR1A, BRCA1, BRCA2, BTD, CACNA1S, CALM1, CALM2, CALM3, CASQ2, COL3A1, DES, DSC2, DSG2, DSP, ENG, FBN1, FLNC, GAA, GLA, HFE, HNF1A, KCNH2, KCNQ1, LDLR, LMNA,MAX, MEN1, MLH1, MSH2, MSH6, MUTYH, MYBPC3, MYH11, MYH7, MYL2, MYL3, NF2, OTC, PALB2, PCSK9, PKP2, PMS2, PRKAG2, PTEN, RB1, RBM20, RET, RPE65, RYR1, RYR2, SCN5A, SDHAF2, SDHB, SDHC, SDHD, SMAD3, SMAD4, STK11, TGFBR1, TGFBR2, TMEM127, TMEM43, TNNC1, TNNI3, TNNT2, TP53, TPM1, TRDN, TSC1, TSC2, TTN, TTR, VHL, WT1) | EDTA-Blut, DNA; DNA | Sequence capture; Sequencing-by synthesis; Auswertesoftware: varvis Software (IVDR Class C) | Exome Sequenzierung, Sequence capture, Sequencing-by synthesis, in-house pipeline hum-varvis-tk, Auswertesoftware: varvis Software, SNV- ,indel- und CNV- Pipeline, (varfeed worker) certified class C medical device under IVDR | HUM_AM-00863-Nass-chemischer Workflow – Cancer v1+Twist WES Version 02 BID_AM-00884 Datenaustausch mit varvis mittels der hum-varvis-tk Pipeline version 2 HUM_VA-00221 Anleitung Subpanelauswertung version 2 HUM_VA-00222 Befundberichte Humangenetik Version 01 HUM_AM-00675 Varianteneinstufung nach ACMG Version 01 | Illumina NovaSeq |  | x
Gen Panel "Adipositas": ADCY3, BDNF, DYRK1B, GNAS, KSR2, LEP, LEPR, MC3R, MC4R, MYT1L, MYT1L, NTRK2, PCSK1, PHF6, PHIP, POMC, SIM | EDTA-Blut, DNA; DNA | Sequence capture; Sequencing-by synthesis; Auswertesoftware: varvis Software (IVDR Class C) | Exome Sequenzierung, Sequence capture, Sequencing-by synthesis, in-house pipeline hum-varvis-tk, Auswertesoftware: varvis Software, SNV- ,indel- und CNV- Pipeline, (varfeed worker) certified class C medical device under IVDR | HUM_AM-00863-Nass-chemischer Workflow – Cancer v1+Twist WES Version 02 BID_AM-00884 Datenaustausch mit varvis mittels der hum-varvis-tk Pipeline version 2 HUM_VA-00221 Anleitung Subpanelauswertung version 2 HUM_VA-00222 Befundberichte Humangenetik Version 01 HUM_AM-00675 Varianteneinstufung nach ACMG Version 01 | Illumina NovaSeq |  | x
"Adrenogenitales Syndrom (AGS) / kongenitale adrenale Hyperplasie (CAH) " Basisdiagnostik Stufe I (Sanger + MLPA): CYP21A2 Erweiterte Diagnostik Stufe II Gen Panel: ARMC5, CYP11B1,CYP11A1, HSD3B2, PDE11A, PDE8B, POR, PRKAR1A, STAR | EDTA-Blut, DNA; DNA | PCR, Sanger- Sequenzierung, Auswertesoftware: JSI MLPA-Analyse, Sequence capture, Sequencing-by synthesis, Auswertesoftware: varvis Software (IVDR Class C) | PCR, Sanger- Sequenzierung, Auswertesoftware: JSI, MLPA-Analyse, Exome Sequenzierung, Sequence capture, Sequencing-by synthesis, in-house pipeline hum-varvis-tk, Auswertesoftware: varvis Software, SNV- ,indel- und CNV- Pipeline, (varfeed worker) certified class C medical device under IVDR | Polymerasekettenreaktion (PCR)HUM_AM-00679 Version 1 Sanger-Sequenzierung HUM_AM-00018 Version 2 MLPA HUM_AM-00678 Version 2 HUM_AM-00863-Nass-chemischer Workflow – Cancer v1+Twist WES Version 02 BID_AM-00884 Datenaustausch mit varvis mittels der hum-varvis-tk Pipeline version 2 HUM_VA-00221 Anleitung Subpanelauswertung version 2 HUM_VA-00222 Befundberichte Humangenetik Version 01 HUM_AM-00675 Varianteneinstufung nach ACMG Version 01 | Thermocycler, 3730 Genetic Analyzer, Illumina NovaSeq |  | x
Gen Panel "Agammaglobulinämie(PID)": BLNK, BTK, CD79A, CD79B, CTPS1, IGHM, IGLL1, IKZF1, LRRC8A, PIK3CD, PIK3R1, RAG1, TCF3, TFRC | EDTA-Blut, DNA; DNA | Sequence capture; Sequencing-by synthesis; Auswertesoftware: varvis Software (IVDR Class C) | Exome Sequenzierung, Sequence capture, Sequencing-by synthesis, in-house pipeline hum-varvis-tk, Auswertesoftware: varvis Software, SNV- ,indel- und CNV- Pipeline, (varfeed worker) certified class C medical device under IVDR | HUM_AM-00863-Nass-chemischer Workflow – Cancer v1+Twist WES Version 02 BID_AM-00884 Datenaustausch mit varvis mittels der hum-varvis-tk Pipeline version 2 HUM_VA-00221 Anleitung Subpanelauswertung version 2 HUM_VA-00222 Befundberichte Humangenetik Version 01 HUM_AM-00675 Varianteneinstufung nach ACMG Version 01 | Illumina NovaSeq |  | x
Gen- Panel Allgemeine variable Immundefekterkrankungen (CVID): BTK, CTLA4, LRBA, ICOS, NFKB1, NFKB2, PIK3CD, PIK3R1, STAT3, TNFRSF13C | EDTA-Blut, DNA; DNA | Sequence capture; Sequencing-by synthesis; Auswertesoftware: varvis Software (IVDR Class C) | Exome Sequenzierung, Sequence capture, Sequencing-by synthesis, in-house pipeline hum-varvis-tk, Auswertesoftware: varvis Software, SNV- ,indel- und CNV- Pipeline, (varfeed worker) certified class C medical device under IVDR | HUM_AM-00863-Nass-chemischer Workflow – Cancer v1+Twist WES Version 02 BID_AM-00884 Datenaustausch mit varvis mittels der hum-varvis-tk Pipeline version 2 HUM_VA-00221 Anleitung Subpanelauswertung version 2 HUM_VA-00222 Befundberichte Humangenetik Version 01 HUM_AM-00675 Varianteneinstufung nach ACMG Version 01 | Illumina NovaSeq |  | x
Gen- Panel Alport Syndrom und Nephropathien vom Typ der dünnen Basalmembran: COL4A3, COL4A4, COL4A5, FN1, CD151, MYH9 | EDTA-Blut, DNA; DNA | Sequence capture; Sequencing-by synthesis; Auswertesoftware: varvis Software (IVDR Class C) | Exome Sequenzierung, Sequence capture, Sequencing-by synthesis, in-house pipeline hum-varvis-tk, Auswertesoftware: varvis Software, SNV- ,indel- und CNV- Pipeline, (varfeed worker) certified class C medical device under IVDR | HUM_AM-00863-Nass-chemischer Workflow – Cancer v1+Twist WES Version 02 BID_AM-00884 Datenaustausch mit varvis mittels der hum-varvis-tk Pipeline version 2 HUM_VA-00221 Anleitung Subpanelauswertung version 2 HUM_VA-00222 Befundberichte Humangenetik Version 01 HUM_AM-00675 Varianteneinstufung nach ACMG Version 01 | Illumina NovaSeq |  | x
Gen- Panel Aminosäuren - Transportsystem Defekte : CTNS, SLC3A1, SLC36A2,SLC6A18, SLC6A19, SLC6A20, SLC7A7, SLC7A9 | EDTA-Blut, DNA; DNA | Sequence capture; Sequencing-by synthesis; Auswertesoftware: varvis Software (IVDR Class C) | Exome Sequenzierung, Sequence capture, Sequencing-by synthesis, in-house pipeline hum-varvis-tk, Auswertesoftware: varvis Software, SNV- ,indel- und CNV- Pipeline, (varfeed worker) certified class C medical device under IVDR | HUM_AM-00863-Nass-chemischer Workflow – Cancer v1+Twist WES Version 02 BID_AM-00884 Datenaustausch mit varvis mittels der hum-varvis-tk Pipeline version 2 HUM_VA-00221 Anleitung Subpanelauswertung version 2 HUM_VA-00222 Befundberichte Humangenetik Version 01 HUM_AM-00675 Varianteneinstufung nach ACMG Version 01 | Illumina NovaSeq |  | x | NEU
Amyotrophe Lateralsklerose (ALS) : ALS Stufe 1 C9ORF72 (nur Triplet-repeat-primed PCR (TP-PCR)), FUS, SOD1, TARDBP ALS Stufe 2 ALS2, ANG, ANXA11, CHCHD10, CHMP2B, ERBB4, FIG4, HNRNPA1, MATR3, OPTN, PFN1, SETX, SPG11, SQSTM1, SLC52A2, SLC52A3, TBK1, TIA1, TUBA4A, UBQLN2, VAPB, VCP | EDTA-Blut, DNA; DNA | Sequence capture; Sequencing-by synthesis; Auswertesoftware: varvis Software (IVDR Class C) | Exome Sequenzierung, Sequence capture, Sequencing-by synthesis, in-house pipeline hum-varvis-tk, Auswertesoftware: varvis Software, SNV- ,indel- und CNV- Pipeline, (varfeed worker) certified class C medical device under IVDR | Polymerasekettenreaktion (PCR)HUM_AM-00679 Version 1 Fragmentanalyse HUM_AM-00680 Version 2 HUM_AM-00863-Nass-chemischer Workflow – Cancer v1+Twist WES Version 02 BID_AM-00884 Datenaustausch mit varvis mittels der hum-varvis-tk Pipeline version 2 HUM_VA-00221 Anleitung Subpanelauswertung version 2 HUM_VA-00222 Befundberichte Humangenetik Version 01 HUM_AM-00675 Varianteneinstufung nach ACMG Version 01 | Thermocycler, 3730 Genetic Analyzer, Illumina NovaSeq |  | x | NEU
Arrhythmogene rechtsventrikuläre Kardiomyopathie (ARVC): CDH2, DES, DSC2, FLNC,DSG2, DSP, JUP, LMNA, PKP2, PLN, TMEM43 | EDTA-Blut, DNA; DNA | Sequence capture; Sequencing-by synthesis; Auswertesoftware: varvis Software (IVDR Class C) | Exome Sequenzierung, Sequence capture, Sequencing-by synthesis, in-house pipeline hum-varvis-tk, Auswertesoftware: varvis Software, SNV- ,indel- und CNV- Pipeline, (varfeed worker) certified class C medical device under IVDR | HUM_AM-00863-Nass-chemischer Workflow – Cancer v1+Twist WES Version 02 BID_AM-00884 Datenaustausch mit varvis mittels der hum-varvis-tk Pipeline version 2 HUM_VA-00221 Anleitung Subpanelauswertung version 2 HUM_VA-00222 Befundberichte Humangenetik Version 01 HUM_AM-00675 Varianteneinstufung nach ACMG Version 01 | Illumina NovaSeq |  | x | NEU
Gen- Panel_ Autoimmun-Lymphoproliferatives Syndrom (ALPS): CASP10, CASP8, CTLA4, FADD, FAS, FASLG, KRAS, LRBA, PIK3CD, PIK3R1, STAT1, STAT3 | EDTA-Blut, DNA; DNA | Sequence capture; Sequencing-by synthesis; Auswertesoftware: varvis Software (IVDR Class C) | Exome Sequenzierung, Sequence capture, Sequencing-by synthesis, in-house pipeline hum-varvis-tk, Auswertesoftware: varvis Software, SNV- ,indel- und CNV- Pipeline, (varfeed worker) certified class C medical device under IVDR | HUM_AM-00863-Nass-chemischer Workflow – Cancer v1+Twist WES Version 02 BID_AM-00884 Datenaustausch mit varvis mittels der hum-varvis-tk Pipeline version 2 HUM_VA-00221 Anleitung Subpanelauswertung version 2 HUM_VA-00222 Befundberichte Humangenetik Version 01 HUM_AM-00675 Varianteneinstufung nach ACMG Version 01 | Illumina NovaSeq |  | x
Gen- Panel_ Autoimmunzytopenie: ADAMTS13, AIRE, CARD11, CASP8, CASP10, FAS, FASLG, FOXP3, SH2D1A, STAT3, XIAP, XLTWAS Erweiterte Diagnostik: + ABCG5, ACP5, AP3D1, BLOC1S5, BLOC1S17/SNAPIN, CD36, CD63, CDC42, CR2, CTLA4, CYCS, DIAPH1, ETS1, FCGR2C, GNAS, GNE, GP5, GP6, HRG, ICOS, ITGA2, JAK2, LRBA, LYST, MECOM (MDS1/EVI1), MLPH, MS4A1, MYB, MYO5A, NFE, NFKB1, NFKB2, ORAI1, PEAR1, PLA2G4A, PLAT, PLG, PRF1, PRKCD, PROC, PROS1, RBM8A, SLFN14, STIM1, STX11, STXBP2, TBXA2R, TBXAS1, THPO, TNFRSF13B, TNFRSF13C, TNFSF12, UNC13D, VKORC1, WIPF1 | EDTA-Blut, DNA; DNA | Sequence capture; Sequencing-by synthesis; Auswertesoftware: varvis Software (IVDR Class C) | Exome Sequenzierung, Sequence capture, Sequencing-by synthesis, in-house pipeline hum-varvis-tk, Auswertesoftware: varvis Software, SNV- ,indel- und CNV- Pipeline, (varfeed worker) certified class C medical device under IVDR | HUM_AM-00863-Nass-chemischer Workflow – Cancer v1+Twist WES Version 02 BID_AM-00884 Datenaustausch mit varvis mittels der hum-varvis-tk Pipeline version 2 HUM_VA-00221 Anleitung Subpanelauswertung version 2 HUM_VA-00222 Befundberichte Humangenetik Version 01 HUM_AM-00675 Varianteneinstufung nach ACMG Version 01 | Illumina NovaSeq |  | x
Gen- Panel_ Autoinflammatorische Erkrankungen: ADA2, COPA, IL1RN, IL36RN, MEFV, MVK, NLRC4, NLRP3, NOD2, PLCG2, TMEM173, TNFRSF1A | EDTA-Blut, DNA; DNA | Sequence capture; Sequencing-by synthesis; Auswertesoftware: varvis Software (IVDR Class C) | Exome Sequenzierung, Sequence capture, Sequencing-by synthesis, in-house pipeline hum-varvis-tk, Auswertesoftware: varvis Software, SNV- ,indel- und CNV- Pipeline, (varfeed worker) certified class C medical device under IVDR | HUM_AM-00863-Nass-chemischer Workflow – Cancer v1+Twist WES Version 02 BID_AM-00884 Datenaustausch mit varvis mittels der hum-varvis-tk Pipeline version 2 HUM_VA-00221 Anleitung Subpanelauswertung version 2 HUM_VA-00222 Befundberichte Humangenetik Version 01 HUM_AM-00675 Varianteneinstufung nach ACMG Version 01 | Illumina NovaSeq |  | x
Gen- Panel_ Autosomal dominante tubuläre Nierenerkrankung: UMOD, MUC1 (ohne VNTR), HNF1B, REN, SEC61A1, PARN | EDTA-Blut, DNA; DNA | Sequence capture; Sequencing-by synthesis; Auswertesoftware: varvis Software (IVDR Class C) | Exome Sequenzierung, Sequence capture, Sequencing-by synthesis, in-house pipeline hum-varvis-tk, Auswertesoftware: varvis Software, SNV- ,indel- und CNV- Pipeline, (varfeed worker) certified class C medical device under IVDR | HUM_AM-00863-Nass-chemischer Workflow – Cancer v1+Twist WES Version 02 BID_AM-00884 Datenaustausch mit varvis mittels der hum-varvis-tk Pipeline version 2 HUM_VA-00221 Anleitung Subpanelauswertung version 2 HUM_VA-00222 Befundberichte Humangenetik Version 01 HUM_AM-00675 Varianteneinstufung nach ACMG Version 01 | Illumina NovaSeq |  | x
Gen- Panel_ Bartter Syndrom und Gittelman Syndrom: BSND, CASR, CLCN5, CLCNKA, CLCNKB, CTNS, GNA11, KCNJ10, OCRL, KCNJ1, MAGED2, SLC12A1, SLC12A3, KCNJ16, EHD1, CLDN10, RRAGD | EDTA-Blut, DNA; DNA | Sequence capture; Sequencing-by synthesis; Auswertesoftware: varvis Software (IVDR Class C) | Exome Sequenzierung, Sequence capture, Sequencing-by synthesis, in-house pipeline hum-varvis-tk, Auswertesoftware: varvis Software, SNV- ,indel- und CNV- Pipeline, (varfeed worker) certified class C medical device under IVDR | HUM_AM-00863-Nass-chemischer Workflow – Cancer v1+Twist WES Version 02 BID_AM-00884 Datenaustausch mit varvis mittels der hum-varvis-tk Pipeline version 2 HUM_VA-00221 Anleitung Subpanelauswertung version 2 HUM_VA-00222 Befundberichte Humangenetik Version 01 HUM_AM-00675 Varianteneinstufung nach ACMG Version 01 | Illumina NovaSeq |  | x
Gen- Panel_ Bindegewebe Hypermobilität: COL3A1, COL5A1, FBN1, TGFBR1, TGFBR2, ALDH18A1, ATP6V0A2, EFEMP2, ELN, FBLN5, MYLK, NBAS, PYCR1, PRDM5, TGFB2, XYLT1, ZNF469 | EDTA-Blut, DNA; DNA | Sequence capture; Sequencing-by synthesis; Auswertesoftware: varvis Software (IVDR Class C) | Exome Sequenzierung, Sequence capture, Sequencing-by synthesis, in-house pipeline hum-varvis-tk, Auswertesoftware: varvis Software, SNV- ,indel- und CNV- Pipeline, (varfeed worker) certified class C medical device under IVDR | HUM_AM-00863-Nass-chemischer Workflow – Cancer v1+Twist WES Version 02 BID_AM-00884 Datenaustausch mit varvis mittels der hum-varvis-tk Pipeline version 2 HUM_VA-00221 Anleitung Subpanelauswertung version 2 HUM_VA-00222 Befundberichte Humangenetik Version 01 HUM_AM-00675 Varianteneinstufung nach ACMG Version 01 | Illumina NovaSeq |  | x
Gen- Panel_ Branchio Oto Renales syndrom: SIX1, SIX5, EYA1, SALL1 | EDTA-Blut, DNA; DNA | Sequence capture; Sequencing-by synthesis; Auswertesoftware: varvis Software (IVDR Class C) | Exome Sequenzierung, Sequence capture, Sequencing-by synthesis, in-house pipeline hum-varvis-tk, Auswertesoftware: varvis Software, SNV- ,indel- und CNV- Pipeline, (varfeed worker) certified class C medical device under IVDR | HUM_AM-00863-Nass-chemischer Workflow – Cancer v1+Twist WES Version 02 BID_AM-00884 Datenaustausch mit varvis mittels der hum-varvis-tk Pipeline version 2 HUM_VA-00221 Anleitung Subpanelauswertung version 2 HUM_VA-00222 Befundberichte Humangenetik Version 01 HUM_AM-00675 Varianteneinstufung nach ACMG Version 01 | Illumina NovaSeq |  | x | NEU
Gen- Panel_ Brugada-Syndrom (BrS): CACNA1C, CACNB2, GPD1L, HCN4, KCND3, KCNE3, SCN1B, SCN3B, SCN5A | EDTA-Blut, DNA; DNA | Sequence capture; Sequencing-by synthesis; Auswertesoftware: varvis Software (IVDR Class C) | Exome Sequenzierung, Sequence capture, Sequencing-by synthesis, in-house pipeline hum-varvis-tk, Auswertesoftware: varvis Software, SNV- ,indel- und CNV- Pipeline, (varfeed worker) certified class C medical device under IVDR | HUM_AM-00863-Nass-chemischer Workflow – Cancer v1+Twist WES Version 02 BID_AM-00884 Datenaustausch mit varvis mittels der hum-varvis-tk Pipeline version 2 HUM_VA-00221 Anleitung Subpanelauswertung version 2 HUM_VA-00222 Befundberichte Humangenetik Version 01 HUM_AM-00675 Varianteneinstufung nach ACMG Version 01 | Illumina NovaSeq |  | x | NEU
Gen- Panel_ CAKUT (Kongenitale Anomalien der Nieren und der ableitenden Harnwege): ACE, ACTG2, AGT, BNC2, AGTR1, ANOS1, BMP4, CEP55, CHRM3, CTU2, DSTYK, EYA1, CCNQ, FAT4, FRAS1, FREM1, FREM2, GATA3, GPC3, CHRNA3, GLI3, GRIP1, HNF1B, HPSE2, KIF14, ITGA8, LRIG2, PAX2, PBX1, REN, RET, ROBO1, ROBO2, SALL1, SIX5, UMOD, ZIC3, TBX18, NRIP1, SOX11, SOX17, ZMYM2, NPNT, GFRA1, WNT9B, GREB1L, COL4A1 | EDTA-Blut, DNA; DNA | Sequence capture; Sequencing-by synthesis; Auswertesoftware: varvis Software (IVDR Class C) | Exome Sequenzierung, Sequence capture, Sequencing-by synthesis, in-house pipeline hum-varvis-tk, Auswertesoftware: varvis Software, SNV- ,indel- und CNV- Pipeline, (varfeed worker) certified class C medical device under IVDR | HUM_AM-00863-Nass-chemischer Workflow – Cancer v1+Twist WES Version 02 BID_AM-00884 Datenaustausch mit varvis mittels der hum-varvis-tk Pipeline version 2 HUM_VA-00221 Anleitung Subpanelauswertung version 2 HUM_VA-00222 Befundberichte Humangenetik Version 01 HUM_AM-00675 Varianteneinstufung nach ACMG Version 01 | Illumina NovaSeq |  | x
Gen- Panel_ Calcium Phosphat: MSX1, PAX9, AXIN2, EDA, EDAR, EDARADD, WNT10A, WNT10B, LRP6, LTBP3, IRF6, TP63, POLR3A, POLR3B, WDR19, GREM2, PTH1R | EDTA-Blut, DNA; DNA | Sequence capture; Sequencing-by synthesis; Auswertesoftware: varvis Software (IVDR Class C) | Exome Sequenzierung, Sequence capture, Sequencing-by synthesis, in-house pipeline hum-varvis-tk, Auswertesoftware: varvis Software, SNV- ,indel- und CNV- Pipeline, (varfeed worker) certified class C medical device under IVDR | HUM_AM-00863-Nass-chemischer Workflow – Cancer v1+Twist WES Version 02 BID_AM-00884 Datenaustausch mit varvis mittels der hum-varvis-tk Pipeline version 2 HUM_VA-00221 Anleitung Subpanelauswertung version 2 HUM_VA-00222 Befundberichte Humangenetik Version 01 HUM_AM-00675 Varianteneinstufung nach ACMG Version 01 | Illumina NovaSeq |  | x | NEU?
Gen- Panel_ Calcium-Phosphat-Stoffwechsel-Störung: ALPL, AP2S1, CLCN5, CYP24A1, CYP27B1, CYP2R1, CYP3A4, DMP1, ENPP1, FAH, FAH, FGF23, GALNT3, GNA11, GNAS, KL, PHEX, PTH1R, SLC34A1, SLC34A3, SLC9A3R1, SMAD9, STX16, TRPV6, VDR | EDTA-Blut, DNA; DNA | Sequence capture; Sequencing-by synthesis; Auswertesoftware: varvis Software (IVDR Class C) | Exome Sequenzierung, Sequence capture, Sequencing-by synthesis, in-house pipeline hum-varvis-tk, Auswertesoftware: varvis Software, SNV- ,indel- und CNV- Pipeline, (varfeed worker) certified class C medical device under IVDR | HUM_AM-00863-Nass-chemischer Workflow – Cancer v1+Twist WES Version 02 BID_AM-00884 Datenaustausch mit varvis mittels der hum-varvis-tk Pipeline version 2 HUM_VA-00221 Anleitung Subpanelauswertung version 2 HUM_VA-00222 Befundberichte Humangenetik Version 01 HUM_AM-00675 Varianteneinstufung nach ACMG Version 01 | Illumina NovaSeq |  | x
Gen- Panel-Hereditärer Brust-/ Eierstockkrebs Panel Kerngene: ATM, BARD1, BRCA1, BRCA2, BRIP1, CDH1, CHEK2, PALB2, PTEN, RAD51C, RAD51D, STK11 und TP53 Syndrom-assoziierte Gene: EPCAM, MLH1, MSH2 , MSH6, PMS2, SMARCA4 | EDTA-Blut, DNA; DNA | Sequence capture; Sequencing-by synthesis; Auswertesoftware: varvis Software (IVDR Class C) | Cancer -Panel, Sequence capture, Sequencing-by synthesis, in-house pipeline hum-varvis-tk, Auswertesoftware: varvis Software, SNV- ,indel- und CNV- Pipeline, (varfeed worker) certified class C medical device under IVDR | HUM_AM-00863-Nass-chemischer Workflow – Cancer v1+Twist WES Version 02 BID_AM-00884 Datenaustausch mit varvis mittels der hum-varvis-tk Pipeline version 2 HUM_VA-00221 Anleitung Subpanelauswertung version 2 HUM_VA-00222 Befundberichte Humangenetik Version 01 HUM_AM-00675 Varianteneinstufung nach ACMG Version 01 | Illumina NovaSeq |  | x
Gen- Panel_ Catecholaminerge polymorphe ventrikuläre Tachykardie (CPVT): CALM1, CALM2, CALM3, CASQ2, KCNJ2, RYR2, TECRL, TRDN | EDTA-Blut, DNA; DNA | Sequence capture; Sequencing-by synthesis; Auswertesoftware: varvis Software (IVDR Class C) | Exome Sequenzierung, Sequence capture, Sequencing-by synthesis, in-house pipeline hum-varvis-tk, Auswertesoftware: varvis Software, SNV- ,indel- und CNV- Pipeline, (varfeed worker) certified class C medical device under IVDR | HUM_AM-00863-Nass-chemischer Workflow – Cancer v1+Twist WES Version 02 BID_AM-00884 Datenaustausch mit varvis mittels der hum-varvis-tk Pipeline version 2 HUM_VA-00221 Anleitung Subpanelauswertung version 2 HUM_VA-00222 Befundberichte Humangenetik Version 01 HUM_AM-00675 Varianteneinstufung nach ACMG Version 01 | Illumina NovaSeq |  | x | NEU
Gen- Panel_ CD4-Lymphopenie: ADA, XCR4, DOCK8, GATA2, LCK, MAGT1, PIK3CD,PIK3R1, RAG1, RAG2, STK4, UNC119, CXCR4, DOCK8, GATA2, LCK, MAGT1, PIK3CD, PIK3R1, RAG1, RAG2, STK4, UNC119 | EDTA-Blut, DNA; DNA | Sequence capture; Sequencing-by synthesis; Auswertesoftware: varvis Software (IVDR Class C) | Exome Sequenzierung, Sequence capture, Sequencing-by synthesis, in-house pipeline hum-varvis-tk, Auswertesoftware: varvis Software, SNV- ,indel- und CNV- Pipeline, (varfeed worker) certified class C medical device under IVDR | HUM_AM-00863-Nass-chemischer Workflow – Cancer v1+Twist WES Version 02 BID_AM-00884 Datenaustausch mit varvis mittels der hum-varvis-tk Pipeline version 2 HUM_VA-00221 Anleitung Subpanelauswertung version 2 HUM_VA-00222 Befundberichte Humangenetik Version 01 HUM_AM-00675 Varianteneinstufung nach ACMG Version 01 | Illumina NovaSeq |  | x
Gen- Panel_ CDG Syndrome (basis Panel): ALG1, ALG11, ALG12, ALG14, ALG2, ALG3, ALG6, ALG8, ALG9, B3GALT6, B4GALT7, DPAGT1, EXT1, EXT2, GALNT3, GFPT1, MAN1B1, MGAT2, MPI, PGM1, PMM2, POMGNT1, POMT1, POMT2, RFT1, XYLT1 | EDTA-Blut, DNA; DNA | Sequence capture; Sequencing-by synthesis; Auswertesoftware: varvis Software (IVDR Class C) | Exome Sequenzierung, Sequence capture, Sequencing-by synthesis, in-house pipeline hum-varvis-tk, Auswertesoftware: varvis Software, SNV- ,indel- und CNV- Pipeline, (varfeed worker) certified class C medical device under IVDR | HUM_AM-00863-Nass-chemischer Workflow – Cancer v1+Twist WES Version 02 BID_AM-00884 Datenaustausch mit varvis mittels der hum-varvis-tk Pipeline version 2 HUM_VA-00221 Anleitung Subpanelauswertung version 2 HUM_VA-00222 Befundberichte Humangenetik Version 01 HUM_AM-00675 Varianteneinstufung nach ACMG Version 01 | Illumina NovaSeq |  | x | NEU
Gen- Panel_ CDG Syndrome (erweitertes Panel): ATP6AP1, ATP6AP2, ATP6V0A2, ATP6V1A, ATP6V1E1, CCDC115, COG1, COG2, COG3, COG4, COG5, COG6, COG7, COG8, DOLK, DPM1, DPM2, DPM3, GMPPA, GNE, SLC35A2, SLC35C1, SRD5A3, TMEM165, TMEM199 | EDTA-Blut, DNA; DNA | Sequence capture; Sequencing-by synthesis; Auswertesoftware: varvis Software (IVDR Class C) | Exome Sequenzierung, Sequence capture, Sequencing-by synthesis, in-house pipeline hum-varvis-tk, Auswertesoftware: varvis Software, SNV- ,indel- und CNV- Pipeline, (varfeed worker) certified class C medical device under IVDR | HUM_AM-00863-Nass-chemischer Workflow – Cancer v1+Twist WES Version 02 BID_AM-00884 Datenaustausch mit varvis mittels der hum-varvis-tk Pipeline version 2 HUM_VA-00221 Anleitung Subpanelauswertung version 2 HUM_VA-00222 Befundberichte Humangenetik Version 01 HUM_AM-00675 Varianteneinstufung nach ACMG Version 01 | Illumina NovaSeq |  | x | NEU
Gen- Panel_ Cholestase – γ - GT nicht erhöht: ABCB11, ABCB4, ABCD3, AKR1D1, AMACR, ATP8B1, BAAT, CYP27A1, CYP7A1, CYP7B1, DHCR7, HSD3B7, MYO5B, NR1H4, NR1I2, NR1I3, SLC10A1, SLC25A13, SLC27A5, SLCO1B1, SLCO1B3, TALDO1, TJP2, UNC45A, USP53, VDR | EDTA-Blut, DNA; DNA | Sequence capture; Sequencing-by synthesis; Auswertesoftware: varvis Software (IVDR Class C) | Exome Sequenzierung, Sequence capture, Sequencing-by synthesis, in-house pipeline hum-varvis-tk, Auswertesoftware: varvis Software, SNV- ,indel- und CNV- Pipeline, (varfeed worker) certified class C medical device under IVDR | HUM_AM-00863-Nass-chemischer Workflow – Cancer v1+Twist WES Version 02 BID_AM-00884 Datenaustausch mit varvis mittels der hum-varvis-tk Pipeline version 2 HUM_VA-00221 Anleitung Subpanelauswertung version 2 HUM_VA-00222 Befundberichte Humangenetik Version 01 HUM_AM-00675 Varianteneinstufung nach ACMG Version 01 | Illumina NovaSeq |  | x | NEU
Gen- Panel_ Cholestase – erweitertes Panel: CLDN1, DCDC2, EIF2AK3, HNF1B, JAG1, KDM6A, KMT2D, NBAS, NOTCH2, PKD2, PKHD1, PRKCSH, SEC63, TULP3, VPS33B, VIPAS39 | EDTA-Blut, DNA; DNA | Sequence capture; Sequencing-by synthesis; Auswertesoftware: varvis Software (IVDR Class C) | Exome Sequenzierung, Sequence capture, Sequencing-by synthesis, in-house pipeline hum-varvis-tk, Auswertesoftware: varvis Software, SNV- ,indel- und CNV- Pipeline, (varfeed worker) certified class C medical device under IVDR | HUM_AM-00863-Nass-chemischer Workflow – Cancer v1+Twist WES Version 02 BID_AM-00884 Datenaustausch mit varvis mittels der hum-varvis-tk Pipeline version 2 HUM_VA-00221 Anleitung Subpanelauswertung version 2 HUM_VA-00222 Befundberichte Humangenetik Version 01 HUM_AM-00675 Varianteneinstufung nach ACMG Version 01 | Illumina NovaSeq |  | x | NEU
Gen- Panel_ Cholestase – Stoffwechsel bedingt: ACADL, ACADS, ALDOB, ARG1, ASL, ASS1, BCS1L, CFTR, CPS1, DGOUK, DOUX2, FAH, GALT, GBE1, LIPA, MPV17, NAGS, NPC1, NPC2, OTC, PAX8, PEX1, PEX10, PEX11B, PEX12, PEX13, PEX14, PEX16, PEX19, PEX2, PEX26, PEX3, PEX5, PEX6, PEX7, PKD1L1, POLG, RRM2B, SCO1, SERPINA1, SLC25A13, SLC25A15, SUCLG1, TSHR, TWNK(c10orf2) | EDTA-Blut, DNA; DNA | Sequence capture; Sequencing-by synthesis; Auswertesoftware: varvis Software (IVDR Class C) | Exome Sequenzierung, Sequence capture, Sequencing-by synthesis, in-house pipeline hum-varvis-tk, Auswertesoftware: varvis Software, SNV- ,indel- und CNV- Pipeline, (varfeed worker) certified class C medical device under IVDR | HUM_AM-00863-Nass-chemischer Workflow – Cancer v1+Twist WES Version 02 BID_AM-00884 Datenaustausch mit varvis mittels der hum-varvis-tk Pipeline version 2 HUM_VA-00221 Anleitung Subpanelauswertung version 2 HUM_VA-00222 Befundberichte Humangenetik Version 01 HUM_AM-00675 Varianteneinstufung nach ACMG Version 01 | Illumina NovaSeq |  | x | NEU
Gen- Panel_ Chronische mukokutane Candidiasis: AIRE, CARD9, CLEC7A, DOCK8, IL12RB1, IL17F, IL17RA, IL17RC, RORC, STAT1, STAT3, TRAF3IP2 | EDTA-Blut, DNA; DNA | Sequence capture; Sequencing-by synthesis; Auswertesoftware: varvis Software (IVDR Class C) | Exome Sequenzierung, Sequence capture, Sequencing-by synthesis, in-house pipeline hum-varvis-tk, Auswertesoftware: varvis Software, SNV- ,indel- und CNV- Pipeline, (varfeed worker) certified class C medical device under IVDR | HUM_AM-00863-Nass-chemischer Workflow – Cancer v1+Twist WES Version 02 BID_AM-00884 Datenaustausch mit varvis mittels der hum-varvis-tk Pipeline version 2 HUM_VA-00221 Anleitung Subpanelauswertung version 2 HUM_VA-00222 Befundberichte Humangenetik Version 01 HUM_AM-00675 Varianteneinstufung nach ACMG Version 01 | Illumina NovaSeq |  | x
Gen- Panel_ Cobalamin- und Folsäure- Stoffwechsel: ABCD4, AMN, CUBN, DHFR, FOLR1, FTCD, GIF, HCFC1, LMBRD1, MMAA, MMAB, MMACHC, MMADHC, MTHFD1, MTHFR,Gen- Panel_ MTHFS, MTR, MTRR, MUT, PRDX1, SLC19A1, SLC46A1, TCN2, THAP11, ZNF143 | EDTA-Blut, DNA; DNA | Sequence capture; Sequencing-by synthesis; Auswertesoftware: varvis Software (IVDR Class C) | Exome Sequenzierung, Sequence capture, Sequencing-by synthesis, in-house pipeline hum-varvis-tk, Auswertesoftware: varvis Software, SNV- ,indel- und CNV- Pipeline, (varfeed worker) certified class C medical device under IVDR | HUM_AM-00863-Nass-chemischer Workflow – Cancer v1+Twist WES Version 02 BID_AM-00884 Datenaustausch mit varvis mittels der hum-varvis-tk Pipeline version 2 HUM_VA-00221 Anleitung Subpanelauswertung version 2 HUM_VA-00222 Befundberichte Humangenetik Version 01 HUM_AM-00675 Varianteneinstufung nach ACMG Version 01 | Illumina NovaSeq |  | x | NEU
Gen- Panel_ COFFIN-like Panel: ARID1A, ARID1B, SMARCA4, SMARCB1, SMARCE1, SOX11, PHF6 | EDTA-Blut, DNA; DNA | Sequence capture; Sequencing-by synthesis; Auswertesoftware: varvis Software (IVDR Class C) | Exome Sequenzierung, Sequence capture, Sequencing-by synthesis, in-house pipeline hum-varvis-tk, Auswertesoftware: varvis Software, SNV- ,indel- und CNV- Pipeline, (varfeed worker) certified class C medical device under IVDR | HUM_AM-00863-Nass-chemischer Workflow – Cancer v1+Twist WES Version 02 BID_AM-00884 Datenaustausch mit varvis mittels der hum-varvis-tk Pipeline version 2 HUM_VA-00221 Anleitung Subpanelauswertung version 2 HUM_VA-00222 Befundberichte Humangenetik Version 01 HUM_AM-00675 Varianteneinstufung nach ACMG Version 01 | Illumina NovaSeq |  | x
Col3A1, TNXB | EDTA-Blut, DNA; DNA | MLPA- Analyse | MLPA- Analyse | Polymerasekettenreaktion (PCR)HUM_AM-00679 Version 1 MLPA HUM_AM-00678 Version 2 | Thermocycler, 3730 Genetic Analyzer |  | x
Cystische Fibrose (CFTR) | EDTA-Blut, DNA; DNA | Sequence capture; Sequencing-by synthesis; Auswertesoftware: varvis Software (IVDR Class C) | Cancer -Panel, Sequence capture, Sequencing-by synthesis, in-house pipeline hum-varvis-tk, Auswertesoftware: varvis Software, SNV- ,indel- und CNV- Pipeline, (varfeed worker) certified class C medical device under IVDR | HUM_AM-00863-Nass-chemischer Workflow – Cancer v1+Twist WES Version 02 BID_AM-00884 Datenaustausch mit varvis mittels der hum-varvis-tk Pipeline version 2 HUM_VA-00221 Anleitung Subpanelauswertung version 2 HUM_VA-00222 Befundberichte Humangenetik Version 01 HUM_AM-00675 Varianteneinstufung nach ACMG Version 01 | Thermocycler, 3730 Genetic Analyzer |  | x
Gen- Panel_ Cystische Fibrose (CFTR) 31 häufige pathogene Varianten | EDTA-Blut; Guthrie-Karte; DNA | PCR, Teststreifen | PCR, Teststreifen | CF StripAssay HUM_AM-00838 | Thermocycler | x
Gen- Panel_ Dentinogensis Amylogenesis Imperfecta : ACP4, AMBN, AMELX, CNNM4, COL17A1, DLX3,DSPP, ENAM, FAM20A, FAM20C, FAM83H, GPR68, ITGB6, KLK4, LAMA3, LAMB3, LTBP3, MMP20, ORAI1, PEX1, PEX6, RELT, ROGDI, SLC13A5, SLC24A4, STIM1, WDR72, ZNF469 | EDTA-Blut, DNA; DNA | Sequence capture; Sequencing-by synthesis; Auswertesoftware: varvis Software (IVDR Class C) | Exome Sequenzierung, Sequence capture, Sequencing-by synthesis, in-house pipeline hum-varvis-tk, Auswertesoftware: varvis Software, SNV- ,indel- und CNV- Pipeline, (varfeed worker) certified class C medical device under IVDR | HUM_AM-00863-Nass-chemischer Workflow – Cancer v1+Twist WES Version 02 BID_AM-00884 Datenaustausch mit varvis mittels der hum-varvis-tk Pipeline version 2 HUM_VA-00221 Anleitung Subpanelauswertung version 2 HUM_VA-00222 Befundberichte Humangenetik Version 01 HUM_AM-00675 Varianteneinstufung nach ACMG Version 01 | Illumina NovaSeq |  | x | NEU
Gen- Panel_ Dilatative Kardiomyopathie (DCM): ABCC9, ACTC1, ACTN2, BAG3,CAP2, CRYAB, CSRP3, DES, DMD, DSG2,DSP, EYA4, FKTN, FLII, FLNC, GATAD1, JPH2, LAMA4, LAMP2, LDB3, LMNA, MYBPC3, MYH6, MYH7, MYL2, MYPN, NEXN, PPP1R13L, PLN, PRDM16, PSEN1, PSEN2, RAF1, RBM20, RPL3L, SCN5A, SDHA, SGCD, TAZ,TCAP, TNNC1, TNNI3K, TNNT2, TPM1, TTN, VCL | EDTA-Blut, DNA; DNA | Sequence capture; Sequencing-by synthesis; Auswertesoftware: varvis Software (IVDR Class C) | Exome Sequenzierung, Sequence capture, Sequencing-by synthesis, in-house pipeline hum-varvis-tk, Auswertesoftware: varvis Software, SNV- ,indel- und CNV- Pipeline, (varfeed worker) certified class C medical device under IVDR | HUM_AM-00863-Nass-chemischer Workflow – Cancer v1+Twist WES Version 02 BID_AM-00884 Datenaustausch mit varvis mittels der hum-varvis-tk Pipeline version 2 HUM_VA-00221 Anleitung Subpanelauswertung version 2 HUM_VA-00222 Befundberichte Humangenetik Version 01 HUM_AM-00675 Varianteneinstufung nach ACMG Version 01 | Illumina NovaSeq |  | x
Gen- Panel_ Distale Arthrogrypose: FBN2, MYH3, PIEZO2, TNNI2, TNNT3, TPM2, MYBPC1, MYLPF, ECEL1, GLE1, MYH8, CHST14, NALCN | EDTA-Blut, DNA; DNA | Sequence capture; Sequencing-by synthesis; Auswertesoftware: varvis Software (IVDR Class C) | Exome Sequenzierung, Sequence capture, Sequencing-by synthesis, in-house pipeline hum-varvis-tk, Auswertesoftware: varvis Software, SNV- ,indel- und CNV- Pipeline, (varfeed worker) certified class C medical device under IVDR | HUM_AM-00863-Nass-chemischer Workflow – Cancer v1+Twist WES Version 02 BID_AM-00884 Datenaustausch mit varvis mittels der hum-varvis-tk Pipeline version 2 HUM_VA-00221 Anleitung Subpanelauswertung version 2 HUM_VA-00222 Befundberichte Humangenetik Version 01 HUM_AM-00675 Varianteneinstufung nach ACMG Version 01 | Illumina NovaSeq |  | x | NEU
Gen- Panel_ Distale renal-tubuläre Azidose: SLC4A1, ATP6V1B1, ATP6V0A4, ATP6V1C2, WDR72, FOXI1, SLC4A4, CA2, VPS33B, VIPAS39 | EDTA-Blut, DNA; DNA | Sequence capture; Sequencing-by synthesis; Auswertesoftware: varvis Software (IVDR Class C) | Exome Sequenzierung, Sequence capture, Sequencing-by synthesis, in-house pipeline hum-varvis-tk, Auswertesoftware: varvis Software, SNV- ,indel- und CNV- Pipeline, (varfeed worker) certified class C medical device under IVDR | HUM_AM-00863-Nass-chemischer Workflow – Cancer v1+Twist WES Version 02 BID_AM-00884 Datenaustausch mit varvis mittels der hum-varvis-tk Pipeline version 2 HUM_VA-00221 Anleitung Subpanelauswertung version 2 HUM_VA-00222 Befundberichte Humangenetik Version 01 HUM_AM-00675 Varianteneinstufung nach ACMG Version 01 | Illumina NovaSeq |  | x | NEU
Gen- Panel_ DSD (difference of sexual development): AMH,AMHR2,ARX,ATRX,BMP15,BNC2,CDKN1C,CHD7,CTU2,CUL4B,CUL4B,CYB5A,CYP11A1,CYP11B1,CYP17A1,CYP19A1,CYP21A2,DHCR7,DHH,DHX37,FOXL2,FSHR,GREB1L,HOXA13,HSD17B3,HSD3B2,LHCGR,MAMLD1,MAP3K1,MYRF,NR0B1,NR5A1,NR2F2,NR3C1,POR,PPP1R12A,RPL10,RSPO1,SAMD9,SGPL1,SOX3,SOX9,SRD5A2,SRY,STAR,TBX6,TOE1,TSPYL1,WNT4,WT1,ZFPM2 | EDTA-Blut, DNA; DNA | Sequence capture; Sequencing-by synthesis; Auswertesoftware: varvis Software (IVDR Class C) | Exome Sequenzierung, Sequence capture, Sequencing-by synthesis, in-house pipeline hum-varvis-tk, Auswertesoftware: varvis Software, SNV- ,indel- und CNV- Pipeline, (varfeed worker) certified class C medical device under IVDR | HUM_AM-00863-Nass-chemischer Workflow – Cancer v1+Twist WES Version 02 BID_AM-00884 Datenaustausch mit varvis mittels der hum-varvis-tk Pipeline version 2 HUM_VA-00221 Anleitung Subpanelauswertung version 2 HUM_VA-00222 Befundberichte Humangenetik Version 01 HUM_AM-00675 Varianteneinstufung nach ACMG Version 01 | Illumina NovaSeq |  | x | NEU
Gen- Panel_ Dysostosen-Panel: TP63, TBX5, SALL4, IHH, BMPR1B, GDF5, HOXD13, SHH-ZRS, TBX3, GLI3, LRP4 erweiterte Diagnostik: ARHGAP31, B9D1, BBS1, BHLHA9, DHCR7, DLL3, DLX5, DYNC2H1, EFNB1, ESCO2, EVC, EVC2, FBXW4, FGF10, FGFR2, GDF6, HDAC8, HOXA11, HOXA13, LFNG, LMX1B, MESP2, MKS1, NIPBL, NOG, ORC1, PITX1, PTH1R, RBM8A, SALL1, SMC1A, SMC3, TBX4, TCTN2, WNT3, WNT10B | EDTA-Blut, DNA; DNA | Sequence capture; Sequencing-by synthesis; Auswertesoftware: varvis Software (IVDR Class C) | Exome Sequenzierung,Sequence capture, Sequencing-by synthesis, in-house pipeline hum-varvis-tk, Auswertesoftware: varvis Software, SNV- ,indel- und CNV- Pipeline, (varfeed worker) certified class C medical device under IVDR | HUM_AM-00863-Nass-chemischer Workflow – Cancer v1+Twist WES Version 02 BID_AM-00884 Datenaustausch mit varvis mittels der hum-varvis-tk Pipeline version 2 HUM_VA-00221 Anleitung Subpanelauswertung version 2 HUM_VA-00222 Befundberichte Humangenetik Version 01 HUM_AM-00675 Varianteneinstufung nach ACMG Version 01 | Illumina NovaSeq |  | x
Gen- Panel_ EBV assoziierte lymphoproliferative Erkrankungen: CD27, CD70, CTPS1, CORO1A, ITK, LRBA, MAGT1, MCM4, SH2D1A, STK4, WAS, XIAP, ZAP70 | EDTA-Blut, DNA; DNA | Sequence capture; Sequencing-by synthesis; Auswertesoftware: varvis Software (IVDR Class C) | Exome Sequenzierung, Sequence capture, Sequencing-by synthesis, in-house pipeline hum-varvis-tk, Auswertesoftware: varvis Software, SNV- ,indel- und CNV- Pipeline, (varfeed worker) certified class C medical device under IVDR | HUM_AM-00863-Nass-chemischer Workflow – Cancer v1+Twist WES Version 02 BID_AM-00884 Datenaustausch mit varvis mittels der hum-varvis-tk Pipeline version 2 HUM_VA-00221 Anleitung Subpanelauswertung version 2 HUM_VA-00222 Befundberichte Humangenetik Version 01 HUM_AM-00675 Varianteneinstufung nach ACMG Version 01 | Illumina NovaSeq |  | x
Gen- Panel_ Ehlers-Danlos-Syndrom (EDS): ADAMTS2, AEBP1, ATP7A,B3GALT6, B4GALT7, C1R, C1S, CHST14, COL12A1, COL1A1, COL1A2, COL3A1, COL5A1, COL5A2, DSE, FKBP14, FLNA, PLOD1, PRDM5, SLC39A13, TNXB, ZNF469 | EDTA-Blut, DNA; DNA | Sequence capture; Sequencing-by synthesis; Auswertesoftware: varvis Software (IVDR Class C) | Exome Sequenzierung, Sequence capture, Sequencing-by synthesis, in-house pipeline hum-varvis-tk, Auswertesoftware: varvis Software, SNV- ,indel- und CNV- Pipeline, (varfeed worker) certified class C medical device under IVDR | HUM_AM-00863-Nass-chemischer Workflow – Cancer v1+Twist WES Version 02 BID_AM-00884 Datenaustausch mit varvis mittels der hum-varvis-tk Pipeline version 2 HUM_VA-00221 Anleitung Subpanelauswertung version 2 HUM_VA-00222 Befundberichte Humangenetik Version 01 HUM_AM-00675 Varianteneinstufung nach ACMG Version 01 | Illumina NovaSeq |  | x | NEU
Gen- Panel_ Eicosanoid, Glycerol, Glykophospholipid Metabolismus: AGMO, AGPAT2, AGPS, ARSE(ARSL), BSCL2, CAV1, DGAT1, EBP, FAR1, GNPAT, LPIN1, LPIN2, PEX5L, PEX7, PTRF | EDTA-Blut, DNA; DNA | Sequence capture; Sequencing-by synthesis; Auswertesoftware: varvis Software (IVDR Class C) | Exome Sequenzierung, Sequence capture, Sequencing-by synthesis, in-house pipeline hum-varvis-tk, Auswertesoftware: varvis Software, SNV- ,indel- und CNV- Pipeline, (varfeed worker) certified class C medical device under IVDR | HUM_AM-00863-Nass-chemischer Workflow – Cancer v1+Twist WES Version 02 BID_AM-00884 Datenaustausch mit varvis mittels der hum-varvis-tk Pipeline version 2 HUM_VA-00221 Anleitung Subpanelauswertung version 2 HUM_VA-00222 Befundberichte Humangenetik Version 01 HUM_AM-00675 Varianteneinstufung nach ACMG Version 01 | Illumina NovaSeq |  | x | NEU
Gen- Panel_ endokrine Tumore:AIP, BAP1, CDKN1B, CDKN2A, DICER1, DLST, EPAS1, FH, MAX , MEN1, MEN1, NF1 , PRKAR1A, PTEN, RET, SDHA, SDHAF2, SDHB, SDHC, SDHD, SLC25A11, TMEM127, VHL | EDTA-Blut, DNA; DNA | Sequence capture; Sequencing-by synthesis; Auswertesoftware: varvis Software (IVDR Class C) | Exome Sequenzierung oder Cancer-Paneal, Sequence capture, Sequencing-by synthesis, in-house pipeline hum-varvis-tk, Auswertesoftware: varvis Software, SNV- ,indel- und CNV- Pipeline, (varfeed worker) certified class C medical device under IVDR | HUM_AM-00863-Nass-chemischer Workflow – Cancer v1+Twist WES Version 02 BID_AM-00884 Datenaustausch mit varvis mittels der hum-varvis-tk Pipeline version 2 HUM_VA-00221 Anleitung Subpanelauswertung version 2 HUM_VA-00222 Befundberichte Humangenetik Version 01 HUM_AM-00675 Varianteneinstufung nach ACMG Version 01 | Illumina NovaSeq |  | x
Gen- Panel_ Erkrankungen des Eisenstoffwechsels: BMP2, BMP6, CP, FTH1, FTL, HAMP, HFE, HFE2(HJV), PANK2, SLC11A2, SLC40A1, STEAP3, TF, TFR2, TFRC, TMPRSS6 | EDTA-Blut, DNA; DNA | Sequence capture; Sequencing-by synthesis; Auswertesoftware: varvis Software (IVDR Class C) | Exome Sequenzierung, Sequence capture, Sequencing-by synthesis, in-house pipeline hum-varvis-tk, Auswertesoftware: varvis Software, SNV- ,indel- und CNV- Pipeline, (varfeed worker) certified class C medical device under IVDR | HUM_AM-00863-Nass-chemischer Workflow – Cancer v1+Twist WES Version 02 BID_AM-00884 Datenaustausch mit varvis mittels der hum-varvis-tk Pipeline version 2 HUM_VA-00221 Anleitung Subpanelauswertung version 2 HUM_VA-00222 Befundberichte Humangenetik Version 01 HUM_AM-00675 Varianteneinstufung nach ACMG Version 01 | Illumina NovaSeq |  | x | NEU
Gen- Panel_ Erkrankungen des Glutamat und Aspartat Metabolismus: ASNS, ASPA, GAD1, GLS, GLUL, GPT2, NAT8L | EDTA-Blut, DNA; DNA | Sequence capture; Sequencing-by synthesis; Auswertesoftware: varvis Software (IVDR Class C) | Exome Sequenzierung, Sequence capture, Sequencing-by synthesis, in-house pipeline hum-varvis-tk, Auswertesoftware: varvis Software, SNV- ,indel- und CNV- Pipeline, (varfeed worker) certified class C medical device under IVDR | HUM_AM-00863-Nass-chemischer Workflow – Cancer v1+Twist WES Version 02 BID_AM-00884 Datenaustausch mit varvis mittels der hum-varvis-tk Pipeline version 2 HUM_VA-00221 Anleitung Subpanelauswertung version 2 HUM_VA-00222 Befundberichte Humangenetik Version 01 HUM_AM-00675 Varianteneinstufung nach ACMG Version 01 | Illumina NovaSeq |  | x | NEU
Gen- Panel_ Erkrankungen des Kupferstoffwechsels und andere Metalle: AP1B1, AP1S1, ATP7A, ATP7B, CLCNKB, CLDN16, CLDN19, CNNM2, FXYD2, KCNA1, PCBD1, SLC12A3, SLC30A10, SLC33A1, SLC39A14, SLC39A4, SLC39A8, TRPM6 | EDTA-Blut, DNA; DNA | Sequence capture; Sequencing-by synthesis; Auswertesoftware: varvis Software (IVDR Class C) | Exome Sequenzierung, Sequence capture, Sequencing-by synthesis, in-house pipeline hum-varvis-tk, Auswertesoftware: varvis Software, SNV- ,indel- und CNV- Pipeline, (varfeed worker) certified class C medical device under IVDR | HUM_AM-00863-Nass-chemischer Workflow – Cancer v1+Twist WES Version 02 BID_AM-00884 Datenaustausch mit varvis mittels der hum-varvis-tk Pipeline version 2 HUM_VA-00221 Anleitung Subpanelauswertung version 2 HUM_VA-00222 Befundberichte Humangenetik Version 01 HUM_AM-00675 Varianteneinstufung nach ACMG Version 01 | Illumina NovaSeq |  | x | NEU
Gen- Panel_ Erkrankungen des Lysin, Hydroxylysin, Tryptophan und Histidin Metabolismus : AASS, ALDH7A1, DHTKD1, FTCD, HAAO, HAL, HYKK, KYNU, PHYKPL, TDO2, UROC1 | EDTA-Blut, DNA; DNA | Sequence capture; Sequencing-by synthesis; Auswertesoftware: varvis Software (IVDR Class C) | Exome Sequenzierung, Sequence capture, Sequencing-by synthesis, in-house pipeline hum-varvis-tk, Auswertesoftware: varvis Software, SNV- ,indel- und CNV- Pipeline, (varfeed worker) certified class C medical device under IVDR | HUM_AM-00863-Nass-chemischer Workflow – Cancer v1+Twist WES Version 02 BID_AM-00884 Datenaustausch mit varvis mittels der hum-varvis-tk Pipeline version 2 HUM_VA-00221 Anleitung Subpanelauswertung version 2 HUM_VA-00222 Befundberichte Humangenetik Version 01 HUM_AM-00675 Varianteneinstufung nach ACMG Version 01 | Illumina NovaSeq |  | x | NEU
Gen- Panel_ Erkrankungen des Ornithin, Prolin, Hydroxyprolin und Oxalat Metabolismus: AGXT, ALDH18A1, ALDH4A1, GRHPR, HOGA1, OAT, PEPD, PRODH, PRODH2, PYCR1, PYCR2, SLC26A1 | EDTA-Blut, DNA; DNA | Sequence capture; Sequencing-by synthesis; Auswertesoftware: varvis Software (IVDR Class C) | Exome Sequenzierung, Sequence capture, Sequencing-by synthesis, in-house pipeline hum-varvis-tk, Auswertesoftware: varvis Software, SNV- ,indel- und CNV- Pipeline, (varfeed worker) certified class C medical device under IVDR | HUM_AM-00863-Nass-chemischer Workflow – Cancer v1+Twist WES Version 02 BID_AM-00884 Datenaustausch mit varvis mittels der hum-varvis-tk Pipeline version 2 HUM_VA-00221 Anleitung Subpanelauswertung version 2 HUM_VA-00222 Befundberichte Humangenetik Version 01 HUM_AM-00675 Varianteneinstufung nach ACMG Version 01 | Illumina NovaSeq |  | x | NEU
Gen- Panel_ Erkrankungen des Purin Stoffwechsels: ADA, ADCY5, ADK, ADSL, AK1, AK2, AMPD1, AMPD2, APRT, ATIC, CERC1(ADA2), DGUOK, HPRT1, IMPDH1, MOCOS, PAICS, PNP, PRPS1, XDH | EDTA-Blut, DNA; DNA | Sequence capture; Sequencing-by synthesis; Auswertesoftware: varvis Software (IVDR Class C) | Exome Sequenzierung, Sequence capture, Sequencing-by synthesis, in-house pipeline hum-varvis-tk, Auswertesoftware: varvis Software, SNV- ,indel- und CNV- Pipeline, (varfeed worker) certified class C medical device under IVDR | HUM_AM-00863-Nass-chemischer Workflow – Cancer v1+Twist WES Version 02 BID_AM-00884 Datenaustausch mit varvis mittels der hum-varvis-tk Pipeline version 2 HUM_VA-00221 Anleitung Subpanelauswertung version 2 HUM_VA-00222 Befundberichte Humangenetik Version 01 HUM_AM-00675 Varianteneinstufung nach ACMG Version 01 | Illumina NovaSeq |  | x | NEU
Gen- Panel_ Erkrankungen des Pyrimidin Stoffwechsels: AGXT2, CAD, DHODH, DPYD, DPYS, NT5C3A, SLC28A1, UMPS, UPB1 | EDTA-Blut, DNA; DNA | Sequence capture; Sequencing-by synthesis; Auswertesoftware: varvis Software (IVDR Class C) | Exome Sequenzierung, Sequence capture, Sequencing-by synthesis, in-house pipeline hum-varvis-tk, Auswertesoftware: varvis Software, SNV- ,indel- und CNV- Pipeline, (varfeed worker) certified class C medical device under IVDR | HUM_AM-00863-Nass-chemischer Workflow – Cancer v1+Twist WES Version 02 BID_AM-00884 Datenaustausch mit varvis mittels der hum-varvis-tk Pipeline version 2 HUM_VA-00221 Anleitung Subpanelauswertung version 2 HUM_VA-00222 Befundberichte Humangenetik Version 01 HUM_AM-00675 Varianteneinstufung nach ACMG Version 01 | Illumina NovaSeq |  | x | NEU
Gen- Panel_ Erkrankungen mit komplexen Moleküldegradierungen : CTSA, CTSC, CTSF, CTSK, GNE, GNPTAB, GNPTG, LAMP2, LIPA, MCOLN1, SLC17A5 Gen- Panel_ | EDTA-Blut, DNA; DNA | Sequence capture; Sequencing-by synthesis; Auswertesoftware: varvis Software (IVDR Class C) | Exome Sequenzierung, Sequence capture, Sequencing-by synthesis, in-house pipeline hum-varvis-tk, Auswertesoftware: varvis Software, SNV- ,indel- und CNV- Pipeline, (varfeed worker) certified class C medical device under IVDR | HUM_AM-00863-Nass-chemischer Workflow – Cancer v1+Twist WES Version 02 BID_AM-00884 Datenaustausch mit varvis mittels der hum-varvis-tk Pipeline version 2 HUM_VA-00221 Anleitung Subpanelauswertung version 2 HUM_VA-00222 Befundberichte Humangenetik Version 01 HUM_AM-00675 Varianteneinstufung nach ACMG Version 01 | Illumina NovaSeq |  | x | NEU
Gen- Panel_ Extremitätenfehlbildungen: ARHGAP31, BHLHA9, BMP2, BMPR1B, CHSY1, DHODH, DLL4, DLX5, DLX6, DOCK6, EOGT, ESCO2, CCNQ, FGF16, FGF9, GDF5, GJA1, GLI3, HOXA13, HOXD13, IHH, LMBR1,LRP4, MYCN, NOG, NOTCH1, PDE3A, PTHLH, RBM8A, RBPJ, RECQL4, ROR2, SALL1, SALL4, TBX15, TBX3, TBX5, TP63, WNT10B, WNT7A | EDTA-Blut, DNA; DNA | Sequence capture; Sequencing-by synthesis; Auswertesoftware: varvis Software (IVDR Class C) | Exome Sequenzierung, Sequence capture, Sequencing-by synthesis, in-house pipeline hum-varvis-tk, Auswertesoftware: varvis Software, SNV- ,indel- und CNV- Pipeline, (varfeed worker) certified class C medical device under IVDR | HUM_AM-00863-Nass-chemischer Workflow – Cancer v1+Twist WES Version 02 BID_AM-00884 Datenaustausch mit varvis mittels der hum-varvis-tk Pipeline version 2 HUM_VA-00221 Anleitung Subpanelauswertung version 2 HUM_VA-00222 Befundberichte Humangenetik Version 01 HUM_AM-00675 Varianteneinstufung nach ACMG Version 01 | Illumina NovaSeq |  | x | NEU
FBN1; TGFBR2 | EDTA-Blut, DNA; DNA | MLPA- Analyse | MLPA- Analyse | Polymerasekettenreaktion (PCR)HUM_AM-00679 Version 1 MLPA HUM_AM-00678 Version 2 | Thermocycler, 3730 Genetic Analyzer |  | x
Gen- Panel_ Fettstoffwechselstörung (HDL-Mangel): ABCA1, ANGPTL4, APOA1, APOA2, APOA4, APOC3, CETP, LCAT, LIPC, LIPG, NPC1, NPC2, SCARB1, SMPD1 | EDTA-Blut, DNA; DNA | Sequence capture; Sequencing-by synthesis; Auswertesoftware: varvis Software (IVDR Class C) | Exome Sequenzierung, Sequence capture, Sequencing-by synthesis, in-house pipeline hum-varvis-tk, Auswertesoftware: varvis Software, SNV- ,indel- und CNV- Pipeline, (varfeed worker) certified class C medical device under IVDR | HUM_AM-00863-Nass-chemischer Workflow – Cancer v1+Twist WES Version 02 BID_AM-00884 Datenaustausch mit varvis mittels der hum-varvis-tk Pipeline version 2 HUM_VA-00221 Anleitung Subpanelauswertung version 2 HUM_VA-00222 Befundberichte Humangenetik Version 01 HUM_AM-00675 Varianteneinstufung nach ACMG Version 01 | Illumina NovaSeq |  | x | doppelt?
Gen- Panel_ Fettstoffwechselstörung durch LDL-Mangel: ANGPTL3, APOB, APOE, MTTP, NPC1L1, PCSK9, SAR1B | EDTA-Blut, DNA; DNA | Sequence capture; Sequencing-by synthesis; Auswertesoftware: varvis Software (IVDR Class C) | Exome Sequenzierung, Sequence capture, Sequencing-by synthesis, in-house pipeline hum-varvis-tk, Auswertesoftware: varvis Software, SNV- ,indel- und CNV- Pipeline, (varfeed worker) certified class C medical device under IVDR | HUM_AM-00863-Nass-chemischer Workflow – Cancer v1+Twist WES Version 02 BID_AM-00884 Datenaustausch mit varvis mittels der hum-varvis-tk Pipeline version 2 HUM_VA-00221 Anleitung Subpanelauswertung version 2 HUM_VA-00222 Befundberichte Humangenetik Version 01 HUM_AM-00675 Varianteneinstufung nach ACMG Version 01 | Illumina NovaSeq |  | x
Gen- Panel_ Fruktose und Galaktose Stoffwechsel: ALDOA, ALDOB, FBP1, GALE, GALK1, GALM, GALT, GK, GLYCTK, GPI, HK1, KHK, PC, PCK1, PGK1, PKLR, SORD, TPI1 | EDTA-Blut, DNA; DNA | Sequence capture; Sequencing-by synthesis; Auswertesoftware: varvis Software (IVDR Class C) | Exome Sequenzierung, Sequence capture, Sequencing-by synthesis, in-house pipeline hum-varvis-tk, Auswertesoftware: varvis Software, SNV- ,indel- und CNV- Pipeline, (varfeed worker) certified class C medical device under IVDR | HUM_AM-00863-Nass-chemischer Workflow – Cancer v1+Twist WES Version 02 BID_AM-00884 Datenaustausch mit varvis mittels der hum-varvis-tk Pipeline version 2 HUM_VA-00221 Anleitung Subpanelauswertung version 2 HUM_VA-00222 Befundberichte Humangenetik Version 01 HUM_AM-00675 Varianteneinstufung nach ACMG Version 01 | Illumina NovaSeq |  | x | NEU
Gen- Panel_ Gallensäuren Metabolismus : ABCB11, ABCB4, ABCD3, ACOX2, AKR1D1, ATP8B1, BAAT, CYP27A1, CYP7A1, CYP7B1, HSD3B7, SLC27A5 | EDTA-Blut, DNA; DNA | Sequence capture; Sequencing-by synthesis; Auswertesoftware: varvis Software (IVDR Class C) | Exome Sequenzierung, Sequence capture, Sequencing-by synthesis, in-house pipeline hum-varvis-tk, Auswertesoftware: varvis Software, SNV- ,indel- und CNV- Pipeline, (varfeed worker) certified class C medical device under IVDR | HUM_AM-00863-Nass-chemischer Workflow – Cancer v1+Twist WES Version 02 BID_AM-00884 Datenaustausch mit varvis mittels der hum-varvis-tk Pipeline version 2 HUM_VA-00221 Anleitung Subpanelauswertung version 2 HUM_VA-00222 Befundberichte Humangenetik Version 01 HUM_AM-00675 Varianteneinstufung nach ACMG Version 01 | Illumina NovaSeq |  | x | NEU
Gen- Panel_ genetisch bedingte chronische Pankreatitis: CASR, CEL, CELA3B, CFTR, CLDN2, CPA1, CTRC, CTSB, KRT8, PNLIP, PRSS1, SBDS, SPINK1, TRPV6, UBR1 | EDTA-Blut, DNA; DNA | Sequence capture; Sequencing-by synthesis; Auswertesoftware: varvis Software (IVDR Class C) | Exome Sequenzierung, Sequence capture, Sequencing-by synthesis, in-house pipeline hum-varvis-tk, Auswertesoftware: varvis Software, SNV- ,indel- und CNV- Pipeline, (varfeed worker) certified class C medical device under IVDR | HUM_AM-00863-Nass-chemischer Workflow – Cancer v1+Twist WES Version 02 BID_AM-00884 Datenaustausch mit varvis mittels der hum-varvis-tk Pipeline version 2 HUM_VA-00221 Anleitung Subpanelauswertung version 2 HUM_VA-00222 Befundberichte Humangenetik Version 01 HUM_AM-00675 Varianteneinstufung nach ACMG Version 01 | Illumina NovaSeq |  | x | NEU
Gen- Panel_ genetisch bedingte Hyperbilirubinämien: ABCC2, SLCO1B1, SLCO1B3, UGT1A1 | EDTA-Blut, DNA; DNA | Sequence capture; Sequencing-by synthesis; Auswertesoftware: varvis Software (IVDR Class C) | Exome Sequenzierung, Sequence capture, Sequencing-by synthesis, in-house pipeline hum-varvis-tk, Auswertesoftware: varvis Software, SNV- ,indel- und CNV- Pipeline, (varfeed worker) certified class C medical device under IVDR | HUM_AM-00863-Nass-chemischer Workflow – Cancer v1+Twist WES Version 02 BID_AM-00884 Datenaustausch mit varvis mittels der hum-varvis-tk Pipeline version 2 HUM_VA-00221 Anleitung Subpanelauswertung version 2 HUM_VA-00222 Befundberichte Humangenetik Version 01 HUM_AM-00675 Varianteneinstufung nach ACMG Version 01 | Illumina NovaSeq |  | x | NEU
Gen- Panel_ genetisch bedingtes akutes Leberversagen: ATP7B, BCSL1, CFTR, DGOUK, DLD, EIF2AK3, F5, GFM1, HMGCL, LARS1, MARS1, MPV17, NBAS, NPC1, NPC2, POLG, SCYL1, SERPINA1, TRMU | EDTA-Blut, DNA; DNA | Sequence capture; Sequencing-by synthesis; Auswertesoftware: varvis Software (IVDR Class C) | Exome Sequenzierung, Sequence capture, Sequencing-by synthesis, in-house pipeline hum-varvis-tk, Auswertesoftware: varvis Software, SNV- ,indel- und CNV- Pipeline, (varfeed worker) certified class C medical device under IVDR | HUM_AM-00863-Nass-chemischer Workflow – Cancer v1+Twist WES Version 02 BID_AM-00884 Datenaustausch mit varvis mittels der hum-varvis-tk Pipeline version 2 HUM_VA-00221 Anleitung Subpanelauswertung version 2 HUM_VA-00222 Befundberichte Humangenetik Version 01 HUM_AM-00675 Varianteneinstufung nach ACMG Version 01 | Illumina NovaSeq |  | x | NEU
Gen- Panel_ Glykogenspeicherkrankheiten (GSD): AGL, ENO3, G6PC, GAA, GBE1, GYS1, LDHA, PFKM, PGAM2, PGM1, PHKA1, PHKA2, PHKB, PHKG2, PYGL, PYGM, RBCK1, SLC37A4 | EDTA-Blut, DNA; DNA | Sequence capture; Sequencing-by synthesis; Auswertesoftware: varvis Software (IVDR Class C) | Exome Sequenzierung, Sequence capture, Sequencing-by synthesis, in-house pipeline hum-varvis-tk, Auswertesoftware: varvis Software, SNV- ,indel- und CNV- Pipeline, (varfeed worker) certified class C medical device under IVDR | HUM_AM-00863-Nass-chemischer Workflow – Cancer v1+Twist WES Version 02 BID_AM-00884 Datenaustausch mit varvis mittels der hum-varvis-tk Pipeline version 2 HUM_VA-00221 Anleitung Subpanelauswertung version 2 HUM_VA-00222 Befundberichte Humangenetik Version 01 HUM_AM-00675 Varianteneinstufung nach ACMG Version 01 | Illumina NovaSeq |  | x | NEU
Gen- Panel_ Harnstoffzyklusdefekte und angeborene Hyperammoniämie: ARG1, ASL, ASS1, CA5A, CPS1, NAGS, OTC, SLC25A13, SL25A15 | EDTA-Blut, DNA; DNA | Sequence capture; Sequencing-by synthesis; Auswertesoftware: varvis Software (IVDR Class C) | Exome Sequenzierung, Sequence capture, Sequencing-by synthesis, in-house pipeline hum-varvis-tk, Auswertesoftware: varvis Software, SNV- ,indel- und CNV- Pipeline, (varfeed worker) certified class C medical device under IVDR | HUM_AM-00863-Nass-chemischer Workflow – Cancer v1+Twist WES Version 02 BID_AM-00884 Datenaustausch mit varvis mittels der hum-varvis-tk Pipeline version 2 HUM_VA-00221 Anleitung Subpanelauswertung version 2 HUM_VA-00222 Befundberichte Humangenetik Version 01 HUM_AM-00675 Varianteneinstufung nach ACMG Version 01 | Illumina NovaSeq |  | x | NEU
Gen- Panel_ hepatische Eisen- und Kupferspeicherkrankheiten: ATP7B, BMP2, BMP6, FTH1, HAMP, HFE, HFE2(HJV), SLC40A1, TFR2 | EDTA-Blut, DNA; DNA | Sequence capture; Sequencing-by synthesis; Auswertesoftware: varvis Software (IVDR Class C) | Exome Sequenzierung, Sequence capture, Sequencing-by synthesis, in-house pipeline hum-varvis-tk, Auswertesoftware: varvis Software, SNV- ,indel- und CNV- Pipeline, (varfeed worker) certified class C medical device under IVDR | HUM_AM-00863-Nass-chemischer Workflow – Cancer v1+Twist WES Version 02 BID_AM-00884 Datenaustausch mit varvis mittels der hum-varvis-tk Pipeline version 2 HUM_VA-00221 Anleitung Subpanelauswertung version 2 HUM_VA-00222 Befundberichte Humangenetik Version 01 HUM_AM-00675 Varianteneinstufung nach ACMG Version 01 | Illumina NovaSeq |  | x | NEU
Gen- Panel_ Hereditäres Angioödem (HAE): SERPING1, F12, PLG, CPN1, XPNPEP2, ADGRE2, TNFRSF1A, PLCG2, NLRP3, IL1RN, MEFV, HMBS, TNFAIP3 | EDTA-Blut, DNA; DNA | Sequence capture; Sequencing-by synthesis; Auswertesoftware: varvis Software (IVDR Class C) | Exome Sequenzierung, Sequence capture, Sequencing-by synthesis, in-house pipeline hum-varvis-tk, Auswertesoftware: varvis Software, SNV- ,indel- und CNV- Pipeline, (varfeed worker) certified class C medical device under IVDR | HUM_AM-00863-Nass-chemischer Workflow – Cancer v1+Twist WES Version 02 BID_AM-00884 Datenaustausch mit varvis mittels der hum-varvis-tk Pipeline version 2 HUM_VA-00221 Anleitung Subpanelauswertung version 2 HUM_VA-00222 Befundberichte Humangenetik Version 01 HUM_AM-00675 Varianteneinstufung nach ACMG Version 01 | Illumina NovaSeq |  | x
Gen- Panel_ Hochwuchs: CDKN1C, DIS3L2, DNMT3A, EZH2, HIST1H1E, FBN1, GPC3, NFIX, NSD1, MED12, SHOX, SHANK3, SOST, TGFBR2, SUZ12, EED, CHD8 | EDTA-Blut, DNA; DNA | Sequence capture; Sequencing-by synthesis; Auswertesoftware: varvis Software (IVDR Class C) | Exome Sequenzierung, Sequence capture, Sequencing-by synthesis, in-house pipeline hum-varvis-tk, Auswertesoftware: varvis Software, SNV- ,indel- und CNV- Pipeline, (varfeed worker) certified class C medical device under IVDR | HUM_AM-00863-Nass-chemischer Workflow – Cancer v1+Twist WES Version 02 BID_AM-00884 Datenaustausch mit varvis mittels der hum-varvis-tk Pipeline version 2 HUM_VA-00221 Anleitung Subpanelauswertung version 2 HUM_VA-00222 Befundberichte Humangenetik Version 01 HUM_AM-00675 Varianteneinstufung nach ACMG Version 01 | Illumina NovaSeq |  | x | NEU
Gen- Panel_ Hörstörung dominant, nicht syndromal: ACTG1, COCH, COL11A2, DIAPH1, DFNA5, KCNQ4, MYH14, WFS1, CCDC50, CD164, CEACAM16, CRYM, EYA4, GJB2, GJB3, GJB6, GRHL2, KITLG, MYH9, MYO6, MYO7A, OSBPL2, P2RX2, POU3F4, POU4F3, PRPS1, SLC17A8, SMPX, TBC1D24, TECTA, TMC1, TNC, DIABLO, SIX1, DIAPH3, DMXL2, HOMER2, MCM2, NLRP3, LMX1A, REST, PTPRQ, PDE1C, TRRAP, PLS1 | EDTA-Blut, DNA; DNA | Sequence capture; Sequencing-by synthesis; Auswertesoftware: varvis Software (IVDR Class C) | Exome Sequenzierung, Sequence capture, Sequencing-by synthesis, in-house pipeline hum-varvis-tk, Auswertesoftware: varvis Software, SNV- ,indel- und CNV- Pipeline, (varfeed worker) certified class C medical device under IVDR | HUM_AM-00863-Nass-chemischer Workflow – Cancer v1+Twist WES Version 02 BID_AM-00884 Datenaustausch mit varvis mittels der hum-varvis-tk Pipeline version 2 HUM_VA-00221 Anleitung Subpanelauswertung version 2 HUM_VA-00222 Befundberichte Humangenetik Version 01 HUM_AM-00675 Varianteneinstufung nach ACMG Version 01 | Illumina NovaSeq |  | x
Gen- Panel_ Hörstörung rezessiv, nicht syndromal: ADGRV1, ATP6V1B1, BDP1, BSND, CABP2, GRAP, CDC14A, CDH23, CIB2, CLDN14, CLIC5, COL11A2, COL4A6, DCDC2, DFNB31, DFNB59, ELMOD3, EPS8, EPS8L2, LHFPL5, ESPN, ESRP1, ESRRB, FAM65B ,MPZL2, GIPC3, GJB2, GJB3, GJB6, GPRASP2, GPSM2, GRXCR1, GRXCR2, HGF, PPIP5K2, ILDR1, KARS, KCNE1, SPNS2, LOXHD1, LRTOMT, MARVELD2, MET, MSRB3, MYO15A, MYO3A, MYO6, MYO7A, NARS2, OTOA, OTOF, OTOG, OTOGL, PCDH15, PDZD7, PNPT1, POU3F4, PRPS1, RDX, ROR1, S1PR2, SERPINB6, SLC22A4, SLC26A4, SLC26A5, SLITRK6, STRC, SYNE4, TBC1D24, TECTA, TMC1, TMEM132E, TMIE, TMPRSS3, TPRN, TRIOBP, TSPEAR, USH1C, WBP2 | EDTA-Blut, DNA; DNA | Sequence capture; Sequencing-by synthesis; Auswertesoftware: varvis Software (IVDR Class C) | Exome Sequenzierung, Sequence capture, Sequencing-by synthesis, in-house pipeline hum-varvis-tk, Auswertesoftware: varvis Software, SNV- ,indel- und CNV- Pipeline, (varfeed worker) certified class C medical device under IVDR | HUM_AM-00863-Nass-chemischer Workflow – Cancer v1+Twist WES Version 02 BID_AM-00884 Datenaustausch mit varvis mittels der hum-varvis-tk Pipeline version 2 HUM_VA-00221 Anleitung Subpanelauswertung version 2 HUM_VA-00222 Befundberichte Humangenetik Version 01 HUM_AM-00675 Varianteneinstufung nach ACMG Version 01 | Illumina NovaSeq |  | x | Neu?
Gen- Panel_ HSV1-Anfälligkeit: FCGR3A, GATA2, IRF3, IKBKG, STAT1, STAT2, TBK1, TLR3, TRAF3, TICAM1, TYK2, UNC93B1 | EDTA-Blut, DNA; DNA | Sequence capture; Sequencing-by synthesis; Auswertesoftware: varvis Software (IVDR Class C) | Exome Sequenzierung, Sequence capture, Sequencing-by synthesis, in-house pipeline hum-varvis-tk, Auswertesoftware: varvis Software, SNV- ,indel- und CNV- Pipeline, (varfeed worker) certified class C medical device under IVDR | HUM_AM-00863-Nass-chemischer Workflow – Cancer v1+Twist WES Version 02 BID_AM-00884 Datenaustausch mit varvis mittels der hum-varvis-tk Pipeline version 2 HUM_VA-00221 Anleitung Subpanelauswertung version 2 HUM_VA-00222 Befundberichte Humangenetik Version 01 HUM_AM-00675 Varianteneinstufung nach ACMG Version 01 | Illumina NovaSeq |  | x
Gen- Panel_ Hypercholesterinämie: ABCG5, ABCG8, APOB, APOE, CYP27A1, DHCR24, DHCR7, LDLR, LDLRAP1, NPC1L1, LIPA, PCSK9, SLCO1B1, SORT1, STAP1 | EDTA-Blut, DNA; DNA | Sequence capture; Sequencing-by synthesis; Auswertesoftware: varvis Software (IVDR Class C) | Exome Sequenzierung, Sequence capture, Sequencing-by synthesis, in-house pipeline hum-varvis-tk, Auswertesoftware: varvis Software, SNV- ,indel- und CNV- Pipeline, (varfeed worker) certified class C medical device under IVDR | HUM_AM-00863-Nass-chemischer Workflow – Cancer v1+Twist WES Version 02 BID_AM-00884 Datenaustausch mit varvis mittels der hum-varvis-tk Pipeline version 2 HUM_VA-00221 Anleitung Subpanelauswertung version 2 HUM_VA-00222 Befundberichte Humangenetik Version 01 HUM_AM-00675 Varianteneinstufung nach ACMG Version 01 | Illumina NovaSeq |  | x | doppelt?
Gen- Panel_ Hyper-IgE-Syndrom: ARCP1B, DOCK8, IL6ST, ITK, PGM3, STAT3, TYK2, WAS, WIPF1, ZNF341 | EDTA-Blut, DNA; DNA | Sequence capture; Sequencing-by synthesis; Auswertesoftware: varvis Software (IVDR Class C) | Exome Sequenzierung, Sequence capture, Sequencing-by synthesis, in-house pipeline hum-varvis-tk, Auswertesoftware: varvis Software, SNV- ,indel- und CNV- Pipeline, (varfeed worker) certified class C medical device under IVDR | HUM_AM-00863-Nass-chemischer Workflow – Cancer v1+Twist WES Version 02 BID_AM-00884 Datenaustausch mit varvis mittels der hum-varvis-tk Pipeline version 2 HUM_VA-00221 Anleitung Subpanelauswertung version 2 HUM_VA-00222 Befundberichte Humangenetik Version 01 HUM_AM-00675 Varianteneinstufung nach ACMG Version 01 | Illumina NovaSeq |  | x
Gen- Panel_ Hyper-IgM-Syndrom: AICDA, CD40, CD40LG, IKBKG, INO80, MSH6, NBN, PIK3CD, PMS2, RAG1, RAG2, UNG | EDTA-Blut, DNA; DNA | Sequence capture; Sequencing-by synthesis; Auswertesoftware: varvis Software (IVDR Class C) | Exome Sequenzierung, Sequence capture, Sequencing-by synthesis, in-house pipeline hum-varvis-tk, Auswertesoftware: varvis Software, SNV- ,indel- und CNV- Pipeline, (varfeed worker) certified class C medical device under IVDR | HUM_AM-00863-Nass-chemischer Workflow – Cancer v1+Twist WES Version 02 BID_AM-00884 Datenaustausch mit varvis mittels der hum-varvis-tk Pipeline version 2 HUM_VA-00221 Anleitung Subpanelauswertung version 2 HUM_VA-00222 Befundberichte Humangenetik Version 01 HUM_AM-00675 Varianteneinstufung nach ACMG Version 01 | Illumina NovaSeq |  | x
Gen- Panel_ Hyperinsulinismus: ABCC8,GCK,HADH,HNF1A,HNF4A,INSR,KCNJ11,KDM6A,KMT2D,MPI,MPI,NSD1,PMM2,SLC16A1,SLC25A36,SLC37A4 | EDTA-Blut, DNA; DNA | Sequence capture; Sequencing-by synthesis; Auswertesoftware: varvis Software (IVDR Class C) | Exome Sequenzierung, Sequence capture, Sequencing-by synthesis, in-house pipeline hum-varvis-tk, Auswertesoftware: varvis Software, SNV- ,indel- und CNV- Pipeline, (varfeed worker) certified class C medical device under IVDR | HUM_AM-00863-Nass-chemischer Workflow – Cancer v1+Twist WES Version 02 BID_AM-00884 Datenaustausch mit varvis mittels der hum-varvis-tk Pipeline version 2 HUM_VA-00221 Anleitung Subpanelauswertung version 2 HUM_VA-00222 Befundberichte Humangenetik Version 01 HUM_AM-00675 Varianteneinstufung nach ACMG Version 01 | Illumina NovaSeq |  | x
Gen- Panel_ Hyperkalzämie (FHH) / Hypokalzämie (ADH): AP2S1, CASR, CDKN1B, CYP24A1, FAM111A, GATA3, GCM2, GNA11, MEN1, PTH, PTH, RET, SLC12A1, SLC34A1, STX16, TBCE | EDTA-Blut, DNA; DNA | Sequence capture; Sequencing-by synthesis; Auswertesoftware: varvis Software (IVDR Class C) | Exome Sequenzierung, Sequence capture, Sequencing-by synthesis, in-house pipeline hum-varvis-tk, Auswertesoftware: varvis Software, SNV- ,indel- und CNV- Pipeline, (varfeed worker) certified class C medical device under IVDR | HUM_AM-00863-Nass-chemischer Workflow – Cancer v1+Twist WES Version 02 BID_AM-00884 Datenaustausch mit varvis mittels der hum-varvis-tk Pipeline version 2 HUM_VA-00221 Anleitung Subpanelauswertung version 2 HUM_VA-00222 Befundberichte Humangenetik Version 01 HUM_AM-00675 Varianteneinstufung nach ACMG Version 01 | Illumina NovaSeq |  | x | Neu?
Gen- Panel_ Hyperlipidämie (kombiniert): APOA5, APOB100 (Exon26), APOE, GPIHBP1, LDLR, LDLRAP1, LPL, NPC1L1, PCSK9, SORT1, USF1 | EDTA-Blut, DNA; DNA | Sequence capture; Sequencing-by synthesis; Auswertesoftware: varvis Software (IVDR Class C) | Exome Sequenzierung, Sequence capture, Sequencing-by synthesis, in-house pipeline hum-varvis-tk, Auswertesoftware: varvis Software, SNV- ,indel- und CNV- Pipeline, (varfeed worker) certified class C medical device under IVDR | HUM_AM-00863-Nass-chemischer Workflow – Cancer v1+Twist WES Version 02 BID_AM-00884 Datenaustausch mit varvis mittels der hum-varvis-tk Pipeline version 2 HUM_VA-00221 Anleitung Subpanelauswertung version 2 HUM_VA-00222 Befundberichte Humangenetik Version 01 HUM_AM-00675 Varianteneinstufung nach ACMG Version 01 | Illumina NovaSeq |  | x
Gen- Panel_ Hyperparathyreodismus-Hypoparathyreodismus: AIRE,AP2S1,CDC73,CDKN1B,FAM111A,GATA3,GCM2,GNA11,GNAS,MEN1,MEN1,PDE4D,PRKAR1A,PTH,RET,STX16,TBCE,TRPV6 | EDTA-Blut, DNA; DNA | Sequence capture; Sequencing-by synthesis; Auswertesoftware: varvis Software (IVDR Class C) | Exome Sequenzierung, Sequence capture, Sequencing-by synthesis, in-house pipeline hum-varvis-tk, Auswertesoftware: varvis Software, SNV- ,indel- und CNV- Pipeline, (varfeed worker) certified class C medical device under IVDR | HUM_AM-00863-Nass-chemischer Workflow – Cancer v1+Twist WES Version 02 BID_AM-00884 Datenaustausch mit varvis mittels der hum-varvis-tk Pipeline version 2 HUM_VA-00221 Anleitung Subpanelauswertung version 2 HUM_VA-00222 Befundberichte Humangenetik Version 01 HUM_AM-00675 Varianteneinstufung nach ACMG Version 01 | Illumina NovaSeq |  | x | Neu
Gen- Panel_ Hypertonie: ABCC6, CACNA1D, CACNA1H,CLCN2, CUL3, CYP11B1, CYP17A1, ENPP1, HSD11B2, KCNJ5, KLHL3,NF1, NR3C1, NR3C2, PDE3A, PPARG, SCNN1B,SCNN1G, SDHA, SDHAF2, SDHB, SDHC, SDHD, TMEM127, WNK1, WNK4, YY1AP1, CYP11B1, CYP11B2 | EDTA-Blut, DNA; DNA | Sequence capture; Sequencing-by synthesis; Auswertesoftware: varvis Software (IVDR Class C) | Exome Sequenzierung, Sequence capture, Sequencing-by synthesis, in-house pipeline hum-varvis-tk, Auswertesoftware: varvis Software, SNV- ,indel- und CNV- Pipeline, (varfeed worker) certified class C medical device under IVDR | HUM_AM-00863-Nass-chemischer Workflow – Cancer v1+Twist WES Version 02 BID_AM-00884 Datenaustausch mit varvis mittels der hum-varvis-tk Pipeline version 2 HUM_VA-00221 Anleitung Subpanelauswertung version 2 HUM_VA-00222 Befundberichte Humangenetik Version 01 HUM_AM-00675 Varianteneinstufung nach ACMG Version 01 |  |  | x | Neu
Gen- Panel_ Hypertriglyceridämie: APOA5, APOB100 (Exon26), APOC2, APOC3, APOE, GCKR, GK, GPD1, GPIHBP1, LIPC, LMF1, LPL, USF1 | EDTA-Blut, DNA; DNA | Sequence capture; Sequencing-by synthesis; Auswertesoftware: varvis Software (IVDR Class C) | Exome Sequenzierung, Sequence capture, Sequencing-by synthesis, in-house pipeline hum-varvis-tk, Auswertesoftware: varvis Software, SNV- ,indel- und CNV- Pipeline, (varfeed worker) certified class C medical device under IVDR | HUM_AM-00863-Nass-chemischer Workflow – Cancer v1+Twist WES Version 02 BID_AM-00884 Datenaustausch mit varvis mittels der hum-varvis-tk Pipeline version 2 HUM_VA-00221 Anleitung Subpanelauswertung version 2 HUM_VA-00222 Befundberichte Humangenetik Version 01 HUM_AM-00675 Varianteneinstufung nach ACMG Version 01 | Illumina NovaSeq |  | x | Neu
Gen- Panel_ Hypertrophe Kardiomyopathie (HCM): ACTC1, ACTN2, ALPK3, CALR3, CAV3, CSRP3, FHOD3, FLNC, GLA, JPH2, KLHL24, LAMP2, LDB3, MT-TI, MYBPC3, MYH6, MYH7, MYL2, MYL3, MYLK2, MYOZ2, MYPN, NEXN, PLN, PRKAG2, TCAP, TRIM63, TNNC1, TNNI3, TNNT2, TPM1, TTN, TTR, VCL | EDTA-Blut, DNA; DNA | Sequence capture; Sequencing-by synthesis; Auswertesoftware: varvis Software (IVDR Class C) | Exome Sequenzierung, Sequence capture, Sequencing-by synthesis, in-house pipeline hum-varvis-tk, Auswertesoftware: varvis Software, SNV- ,indel- und CNV- Pipeline, (varfeed worker) certified class C medical device under IVDR | HUM_AM-00863-Nass-chemischer Workflow – Cancer v1+Twist WES Version 02 BID_AM-00884 Datenaustausch mit varvis mittels der hum-varvis-tk Pipeline version 2 HUM_VA-00221 Anleitung Subpanelauswertung version 2 HUM_VA-00222 Befundberichte Humangenetik Version 01 HUM_AM-00675 Varianteneinstufung nach ACMG Version 01 | Illumina NovaSeq |  | x
Gen- Panel_ Idiopathischer Kleinwuchs: ACAN, FGFR3, GH1, GHR , IGF1, IGF1R, IGFALS, NPR2, PTPN11, SHOX, STAT5B, IGF2, IHH | EDTA-Blut, DNA; DNA | Sequence capture; Sequencing-by synthesis; Auswertesoftware: varvis Software (IVDR Class C) | Exome Sequenzierung, Sequence capture, Sequencing-by synthesis, in-house pipeline hum-varvis-tk, Auswertesoftware: varvis Software, SNV- ,indel- und CNV- Pipeline, (varfeed worker) certified class C medical device under IVDR | HUM_AM-00863-Nass-chemischer Workflow – Cancer v1+Twist WES Version 02 BID_AM-00884 Datenaustausch mit varvis mittels der hum-varvis-tk Pipeline version 2 HUM_VA-00221 Anleitung Subpanelauswertung version 2 HUM_VA-00222 Befundberichte Humangenetik Version 01 HUM_AM-00675 Varianteneinstufung nach ACMG Version 01 | Illumina NovaSeq |  | x | Neu
Intersex Panel: Ar, NR5A1, WT1, SRY, SRD5A2, HSD17B3, MAP3K1, DHH, NR0B1, HSD3B2, STAR, LHCGR, MAMLD1, WWOX, POR | EDTA-Blut, DNA; DNA | Sequence capture; Sequencing-by synthesis; Auswertesoftware: varvis Software (IVDR Class C) | Exome Sequenzierung, Sequence capture, Sequencing-by synthesis, in-house pipeline hum-varvis-tk, Auswertesoftware: varvis Software, SNV- ,indel- und CNV- Pipeline, (varfeed worker) certified class C medical device under IVDR | HUM_AM-00863-Nass-chemischer Workflow – Cancer v1+Twist WES Version 02 BID_AM-00884 Datenaustausch mit varvis mittels der hum-varvis-tk Pipeline version 2 HUM_VA-00221 Anleitung Subpanelauswertung version 2 HUM_VA-00222 Befundberichte Humangenetik Version 01 HUM_AM-00675 Varianteneinstufung nach ACMG Version 01 | Illumina NovaSeq |  | x
Gen- Panel_ interstitielle Lungenerkrankungen im Kindesalter (chILD): ABCA3, COPA, CSF2RA, CSF2RB, DKC1, FARSB, FLNA, FOXF1, GATA2, GBA, ITGA3, MARS, NKX2-1, NSMCE3 (NDNL2), OAS1, SFTPA1, SFTPA2, SFTPB, SFTPC, SLC34A2, SLC7A7, TBX4, TMEM173 (STING1) | EDTA-Blut, DNA; DNA | Sequence capture; Sequencing-by synthesis; Auswertesoftware: varvis Software (IVDR Class C) | Exome Sequenzierung, Sequence capture, Sequencing-by synthesis, in-house pipeline hum-varvis-tk, Auswertesoftware: varvis Software, SNV- ,indel- und CNV- Pipeline, (varfeed worker) certified class C medical device under IVDR | HUM_AM-00863-Nass-chemischer Workflow – Cancer v1+Twist WES Version 02 BID_AM-00884 Datenaustausch mit varvis mittels der hum-varvis-tk Pipeline version 2 HUM_VA-00221 Anleitung Subpanelauswertung version 2 HUM_VA-00222 Befundberichte Humangenetik Version 01 HUM_AM-00675 Varianteneinstufung nach ACMG Version 01 | Illumina NovaSeq |  | x
Gen- Panel_ Joubert Syndrom: CEP104, NPHP1 (Inkl. MLPA), TMEM237, ARMC9, PDE6D, ARL13B, CC2D2A, C5ORF42, CEP120, AHI1, CEP41, CSPP1, TMEM67, INPP5E, TCTN3, SUFU, ARL3, TMEM138, TMEM216, CEP290, TCTN1, TCTN2, PIBF1, KIAA0586, KIF7, KIAA0556, KATNIP, ZNF423, RPGRIP1L, TMEM231, TMEM107, B9D1, MKS1, B9D2,OFD1, TTC21B, HYLS1 | EDTA-Blut, DNA; DNA | Sequence capture; Sequencing-by synthesis; Auswertesoftware: varvis Software (IVDR Class C) | Exome Sequenzierung, Sequence capture, Sequencing-by synthesis, in-house pipeline hum-varvis-tk, Auswertesoftware: varvis Software, SNV- ,indel- und CNV- Pipeline, (varfeed worker) certified class C medical device under IVDR | HUM_AM-00863-Nass-chemischer Workflow – Cancer v1+Twist WES Version 02 BID_AM-00884 Datenaustausch mit varvis mittels der hum-varvis-tk Pipeline version 2 HUM_VA-00221 Anleitung Subpanelauswertung version 2 HUM_VA-00222 Befundberichte Humangenetik Version 01 HUM_AM-00675 Varianteneinstufung nach ACMG Version 01 | Illumina NovaSeq , Thermocycler, 3730 Genetic Analyzer |  | x
Gen- Panel_ Kallmann Syndrom (KS) / hypogonadotroper Hypogonadismus (HH): ANOS1,ARHGAP35,CUL4B,DCAF17,FEZF1,FGF17,FGF8,FGFR1,FSHB,GNRH1,GNRH1,GNRHR,IL17RD,KISS1R,KLB,LEP,LEPR,LHB,NDNF,PLXNA3,PROK2,PROKR2,PROP1,SEMA3F,SOX10,SOX11,TAC3,TACR3,WDR11 | EDTA-Blut, DNA; DNA | Sequence capture; Sequencing-by synthesis; Auswertesoftware: varvis Software (IVDR Class C) | Exome Sequenzierung, Sequence capture, Sequencing-by synthesis, in-house pipeline hum-varvis-tk, Auswertesoftware: varvis Software, SNV- ,indel- und CNV- Pipeline, (varfeed worker) certified class C medical device under IVDR | HUM_AM-00863-Nass-chemischer Workflow – Cancer v1+Twist WES Version 02 BID_AM-00884 Datenaustausch mit varvis mittels der hum-varvis-tk Pipeline version 2 HUM_VA-00221 Anleitung Subpanelauswertung version 2 HUM_VA-00222 Befundberichte Humangenetik Version 01 HUM_AM-00675 Varianteneinstufung nach ACMG Version 01 | Illumina NovaSeq |  | x
Gen- Panel_ Ketonkörper und Riboflavin Stoffwechsel: ACAT1, HMGCL, HMGCS2, OXCT1, SLC16A1 | EDTA-Blut, DNA; DNA | Sequence capture; Sequencing-by synthesis; Auswertesoftware: varvis Software (IVDR Class C) | Exome Sequenzierung, Sequence capture, Sequencing-by synthesis, in-house pipeline hum-varvis-tk, Auswertesoftware: varvis Software, SNV- ,indel- und CNV- Pipeline, (varfeed worker) certified class C medical device under IVDR | HUM_AM-00863-Nass-chemischer Workflow – Cancer v1+Twist WES Version 02 BID_AM-00884 Datenaustausch mit varvis mittels der hum-varvis-tk Pipeline version 2 HUM_VA-00221 Anleitung Subpanelauswertung version 2 HUM_VA-00222 Befundberichte Humangenetik Version 01 HUM_AM-00675 Varianteneinstufung nach ACMG Version 01 | Illumina NovaSeq |  | x | Neu
Gen- Panel_ Komplementerkrankungen: CFH (inkl. MLPA), CFHR1 (inkl. MLPA), CFI, CD46, CFB, CFD, CFHR5, CFHR3, C3, THBD, MMACHC, DGKE, VTN | EDTA-Blut, DNA; DNA | Sequence capture; Sequencing-by synthesis; Auswertesoftware: varvis Software (IVDR Class C) | Exome Sequenzierung, Sequence capture, Sequencing-by synthesis, in-house pipeline hum-varvis-tk, Auswertesoftware: varvis Software, SNV- ,indel- und CNV- Pipeline, (varfeed worker) certified class C medical device under IVDR | Polymerasekettenreaktion (PCR)HUM_AM-00679 Version 1 MLPA HUM_AM-00678 Version 2 HUM_AM-00863-Nass-chemischer Workflow – Cancer v1+Twist WES Version 02 BID_AM-00884 Datenaustausch mit varvis mittels der hum-varvis-tk Pipeline version 2 HUM_VA-00221 Anleitung Subpanelauswertung version 2 HUM_VA-00222 Befundberichte Humangenetik Version 01 HUM_AM-00675 Varianteneinstufung nach ACMG Version 01 | Illumina NovaSeq , Thermocycler, 3730 Genetic Analyzer |  | x
Gen- Panel_ Kongenitale Myasthene Syndrome (CMS): ALG14, AGRN, ALG2, AK9, CHAT, CHRNA1, CHRNB1, CHRND, CHRNE, CHRNG, COL13A1, COLQ, DOK7, DPAGT1, GFPT1, GMPPB, LAMB2, LRP4, MUSK, MYO9A, PKNOX1, PLEC, PREPL, RAPSN, RPH3A, SCN4A, SLC18A3, SLC25A1, SLC5A7, SNAP25, SYT2, UNC13A, VAMP1 | EDTA-Blut, DNA; DNA | Sequence capture; Sequencing-by synthesis; Auswertesoftware: varvis Software (IVDR Class C) | Exome Sequenzierung, Sequence capture, Sequencing-by synthesis, in-house pipeline hum-varvis-tk, Auswertesoftware: varvis Software, SNV- ,indel- und CNV- Pipeline, (varfeed worker) certified class C medical device under IVDR | HUM_AM-00863-Nass-chemischer Workflow – Cancer v1+Twist WES Version 02 BID_AM-00884 Datenaustausch mit varvis mittels der hum-varvis-tk Pipeline version 2 HUM_VA-00221 Anleitung Subpanelauswertung version 2 HUM_VA-00222 Befundberichte Humangenetik Version 01 HUM_AM-00675 Varianteneinstufung nach ACMG Version 01 | Illumina NovaSeq |  | x
Gen- Panel_ Kraniosynostosen: ALX4, ASXL1, BMP4, CDC45, COLEC11, CYP26B1, EFNB1, ERF, ESCO2, FGFR1, FGFR2, FGFR3, FREM1, GLI3, IFT122, IFT140, IFT43, IL11RA, BPNT1, IRX5,KAT6A, MASP1, MEGF8, MSX2, P4HB, POR, RAB23, RECQL4, SCARF2, SEC24D, SKI, SMAD6, TCF12, TWIST1, WDR19, WDR35 | EDTA-Blut, DNA; DNA | Sequence capture; Sequencing-by synthesis; Auswertesoftware: varvis Software (IVDR Class C) | Exome Sequenzierung, Sequence capture, Sequencing-by synthesis, in-house pipeline hum-varvis-tk, Auswertesoftware: varvis Software, SNV- ,indel- und CNV- Pipeline, (varfeed worker) certified class C medical device under IVDR | HUM_AM-00863-Nass-chemischer Workflow – Cancer v1+Twist WES Version 02 BID_AM-00884 Datenaustausch mit varvis mittels der hum-varvis-tk Pipeline version 2 HUM_VA-00221 Anleitung Subpanelauswertung version 2 HUM_VA-00222 Befundberichte Humangenetik Version 01 HUM_AM-00675 Varianteneinstufung nach ACMG Version 01 | Illumina NovaSeq |  | x
Gen- Panel_ KTx-Waitcomp: COL4A3, COL4A4, PKD1, PKD2, NPHP1, UMOD, PAX2, INF2, NPHS2, WT1, HNF1B, OFD1, NPHP3, NPHP4, GLA, CFH, LMX1B, CLCN5, OCRL | EDTA-Blut, DNA; DNA | Sequence capture; Sequencing-by synthesis; Auswertesoftware: varvis Software (IVDR Class C) | Exome Sequenzierung, Sequence capture, Sequencing-by synthesis, in-house pipeline hum-varvis-tk, Auswertesoftware: varvis Software, SNV- ,indel- und CNV- Pipeline, (varfeed worker) certified class C medical device under IVDR | HUM_AM-00863-Nass-chemischer Workflow – Cancer v1+Twist WES Version 02 BID_AM-00884 Datenaustausch mit varvis mittels der hum-varvis-tk Pipeline version 2 HUM_VA-00221 Anleitung Subpanelauswertung version 2 HUM_VA-00222 Befundberichte Humangenetik Version 01 HUM_AM-00675 Varianteneinstufung nach ACMG Version 01 |  |  | x | NEU
Gen- Panel_ Kurzrippen-Polydaktylie-Syndrome: CEP120, CILK1, DLL3, DYNC2H1, DYNC2I1, DYNC2I2, DYNC2LI1, DYNLT2B, EVC, EVC2, EVC2, IFT122, IFT140, IFT172, IFT43, IFT52, IFT80, IFT81, INTU, KIAA0586, MESP2, NEK1, PTH1R, TTC21B, WDR19, WDR35 | EDTA-Blut, DNA; DNA | Sequence capture; Sequencing-by synthesis; Auswertesoftware: varvis Software (IVDR Class C) | Exome Sequenzierung, Sequence capture, Sequencing-by synthesis, in-house pipeline hum-varvis-tk, Auswertesoftware: varvis Software, SNV- ,indel- und CNV- Pipeline, (varfeed worker) certified class C medical device under IVDR | HUM_AM-00863-Nass-chemischer Workflow – Cancer v1+Twist WES Version 02 BID_AM-00884 Datenaustausch mit varvis mittels der hum-varvis-tk Pipeline version 2 HUM_VA-00221 Anleitung Subpanelauswertung version 2 HUM_VA-00222 Befundberichte Humangenetik Version 01 HUM_AM-00675 Varianteneinstufung nach ACMG Version 01 | Illumina NovaSeq |  | x
Gen- Panel_ Lipodystrophie: AGPAT2, BANF1, CAV1, CIDEC, KCNJ6, LEP, LIPE, LMNA, PCYT1A, PIK3R1b, PLIN1, POLD1, PPARG, PSMB8, PTRF, SPRTN, ZMPSTE24 | EDTA-Blut, DNA; DNA | Sequence capture; Sequencing-by synthesis; Auswertesoftware: varvis Software (IVDR Class C) | Exome Sequenzierung, Sequence capture, Sequencing-by synthesis, in-house pipeline hum-varvis-tk, Auswertesoftware: varvis Software, SNV- ,indel- und CNV- Pipeline, (varfeed worker) certified class C medical device under IVDR | HUM_AM-00863-Nass-chemischer Workflow – Cancer v1+Twist WES Version 02 BID_AM-00884 Datenaustausch mit varvis mittels der hum-varvis-tk Pipeline version 2 HUM_VA-00221 Anleitung Subpanelauswertung version 2 HUM_VA-00222 Befundberichte Humangenetik Version 01 HUM_AM-00675 Varianteneinstufung nach ACMG Version 01 | Illumina NovaSeq |  | x
Gen- Panel_ Long QT-Syndrom (LQTS): CACNA1C, CALM1, CALM2, CALM3, CAV3, KCNE1, KCNE2, KCNH2, KCNJ2, KCNQ1, SCN5A, TRDN | EDTA-Blut, DNA; DNA | Sequence capture; Sequencing-by synthesis; Auswertesoftware: varvis Software (IVDR Class C) | Exome Sequenzierung, Sequence capture, Sequencing-by synthesis, in-house pipeline hum-varvis-tk, Auswertesoftware: varvis Software, SNV- ,indel- und CNV- Pipeline, (varfeed worker) certified class C medical device under IVDR | HUM_AM-00863-Nass-chemischer Workflow – Cancer v1+Twist WES Version 02 BID_AM-00884 Datenaustausch mit varvis mittels der hum-varvis-tk Pipeline version 2 HUM_VA-00221 Anleitung Subpanelauswertung version 2 HUM_VA-00222 Befundberichte Humangenetik Version 01 HUM_AM-00675 Varianteneinstufung nach ACMG Version 01 | Illumina NovaSeq |  | x | NEU
Gen- Panel_ Lymphödem: ADAMTS3, CCBE1, EPHB4, FLT4, FOXC2, GJC2, GATA2, PIEZO1, VEGFC, DCHS1, FAT4, PTPN14, GJA1, KIF11, BRAF, CBL, IKBKG, KRAS, MAP2K1, MAP2K2, NRAS, NSD1, PPP1CB, PTPN11, RAF1, RASA1, RIT1, SHOC2, SOS1, SOS2,SOX18, CELSR1, LZTR1, HRAS, NF1, SPRED1 | EDTA-Blut, DNA; DNA | Sequence capture; Sequencing-by synthesis; Auswertesoftware: varvis Software (IVDR Class C) | Exome Sequenzierung, Sequence capture, Sequencing-by synthesis, in-house pipeline hum-varvis-tk, Auswertesoftware: varvis Software, SNV- ,indel- und CNV- Pipeline, (varfeed worker) certified class C medical device under IVDR | HUM_AM-00863-Nass-chemischer Workflow – Cancer v1+Twist WES Version 02 BID_AM-00884 Datenaustausch mit varvis mittels der hum-varvis-tk Pipeline version 2 HUM_VA-00221 Anleitung Subpanelauswertung version 2 HUM_VA-00222 Befundberichte Humangenetik Version 01 HUM_AM-00675 Varianteneinstufung nach ACMG Version 01 | Illumina NovaSeq |  | x
Gen- Panel_ Lynch-Symdrom: MLH1, MSH2, MSH6; PMS2, EPCAM | EDTA-Blut, DNA; DNA | Sequence capture; Sequencing-by synthesis; Auswertesoftware: varvis Software (IVDR Class C) | Exome Sequenzierung oder Cancer-Paneal, Sequence capture, Sequencing-by synthesis, in-house pipeline hum-varvis-tk, Auswertesoftware: varvis Software, SNV- ,indel- und CNV- Pipeline, (varfeed worker) certified class C medical device under IVDR | HUM_AM-00863-Nass-chemischer Workflow – Cancer v1+Twist WES Version 02 BID_AM-00884 Datenaustausch mit varvis mittels der hum-varvis-tk Pipeline version 2 HUM_VA-00221 Anleitung Subpanelauswertung version 2 HUM_VA-00222 Befundberichte Humangenetik Version 01 HUM_AM-00675 Varianteneinstufung nach ACMG Version 01 |  |  | x | NEU
Gen- Panel_ Makrothrombozytopenie: ABCG8, ACTN1, FLNA, GP1BA, GP1BB, GP9 MYH9 | EDTA-Blut, DNA; DNA | Sequence capture; Sequencing-by synthesis; Auswertesoftware: varvis Software (IVDR Class C) | Exome Sequenzierung, Sequence capture, Sequencing-by synthesis, in-house pipeline hum-varvis-tk, Auswertesoftware: varvis Software, SNV- ,indel- und CNV- Pipeline, (varfeed worker) certified class C medical device under IVDR | HUM_AM-00863-Nass-chemischer Workflow – Cancer v1+Twist WES Version 02 BID_AM-00884 Datenaustausch mit varvis mittels der hum-varvis-tk Pipeline version 2 HUM_VA-00221 Anleitung Subpanelauswertung version 2 HUM_VA-00222 Befundberichte Humangenetik Version 01 HUM_AM-00675 Varianteneinstufung nach ACMG Version 01 | Illumina NovaSeq |  | x
Gen- Panel_ Marfan-Syndrom-Panel: FBN1, TGFBR1. TGFBR2 | EDTA-Blut, DNA; DNA | Sequence capture; Sequencing-by synthesis; Auswertesoftware: varvis Software (IVDR Class C) | Exome Sequenzierung, Sequence capture, Sequencing-by synthesis, in-house pipeline hum-varvis-tk, Auswertesoftware: varvis Software, SNV- ,indel- und CNV- Pipeline, (varfeed worker) certified class C medical device under IVDR | HUM_AM-00863-Nass-chemischer Workflow – Cancer v1+Twist WES Version 02 BID_AM-00884 Datenaustausch mit varvis mittels der hum-varvis-tk Pipeline version 2 HUM_VA-00221 Anleitung Subpanelauswertung version 2 HUM_VA-00222 Befundberichte Humangenetik Version 01 HUM_AM-00675 Varianteneinstufung nach ACMG Version 01 | Illumina NovaSeq |  | x
Gen- Panel_ Meckel Gruber Syndrom: B9D1, B9D2, CC2D2A, CEP290, CEP41, CSPP1, KIF14, MKS1, NPHP3, RPGRIP1L, TCTN2, TCTN3, TMEM67, TMEM107, TMEM138, TMEM216,TMEM231, TMEM237, TTC21B, TXNDC15 | EDTA-Blut, DNA; DNA | Sequence capture; Sequencing-by synthesis; Auswertesoftware: varvis Software (IVDR Class C) | Exome Sequenzierung, Sequence capture, Sequencing-by synthesis, in-house pipeline hum-varvis-tk, Auswertesoftware: varvis Software, SNV- ,indel- und CNV- Pipeline, (varfeed worker) certified class C medical device under IVDR | HUM_AM-00863-Nass-chemischer Workflow – Cancer v1+Twist WES Version 02 BID_AM-00884 Datenaustausch mit varvis mittels der hum-varvis-tk Pipeline version 2 HUM_VA-00221 Anleitung Subpanelauswertung version 2 HUM_VA-00222 Befundberichte Humangenetik Version 01 HUM_AM-00675 Varianteneinstufung nach ACMG Version 01 | Illumina NovaSeq |  | x
MEFV-GEN/ Familiäres Mittelmeerfieber | EDTA-Blut, DNA; DNA | MLPA- Analye, PCR, Sanger- Sequenzierung, Auswertesoftware: JSI | MLPA- Analye, PCR, Sanger- Sequenzierung, Auswertesoftware: JSI | Polymerasekettenreaktion (PCR)HUM_AM-00679 Version 1 Sanger-Sequenzierung HUM_AM-00018 Version 2 MLPA HUM_AM-00678 Version 2 | Thermocycler, 3730 Genetic Analyzer |  | x | NEU
Gen- Panel_ Mendelsche Anfälligkeit für Erkrankungen durch Mykobakterien (MSMD): CARMIL2, CYBB, IFNGR1, IFNGR2, IKBKG, IL12B, IL12RB1, IRF8, ISG15, NFKBIA, RORC, STAT1, TYK2 | EDTA-Blut, DNA; DNA | Sequence capture; Sequencing-by synthesis; Auswertesoftware: varvis Software (IVDR Class C) | Exome Sequenzierung, Sequence capture, Sequencing-by synthesis, in-house pipeline hum-varvis-tk, Auswertesoftware: varvis Software, SNV- ,indel- und CNV- Pipeline, (varfeed worker) certified class C medical device under IVDR | HUM_AM-00863-Nass-chemischer Workflow – Cancer v1+Twist WES Version 02 BID_AM-00884 Datenaustausch mit varvis mittels der hum-varvis-tk Pipeline version 2 HUM_VA-00221 Anleitung Subpanelauswertung version 2 HUM_VA-00222 Befundberichte Humangenetik Version 01 HUM_AM-00675 Varianteneinstufung nach ACMG Version 01 | Illumina NovaSeq |  | x
Gen- Panel_ Metaphysäre Dyplasie: ANKH, CDKN1C, COL10A1, COL10A1, COL10A1, DNAJC21, EFL1, MMP13, MMP9, POP1, PTH1R, FGFR3, RUNX2, SBDS, SFRP4 | EDTA-Blut, DNA; DNA | Sequence capture; Sequencing-by synthesis; Auswertesoftware: varvis Software (IVDR Class C) | Exome Sequenzierung, Sequence capture, Sequencing-by synthesis, in-house pipeline hum-varvis-tk, Auswertesoftware: varvis Software, SNV- ,indel- und CNV- Pipeline, (varfeed worker) certified class C medical device under IVDR | HUM_AM-00863-Nass-chemischer Workflow – Cancer v1+Twist WES Version 02 BID_AM-00884 Datenaustausch mit varvis mittels der hum-varvis-tk Pipeline version 2 HUM_VA-00221 Anleitung Subpanelauswertung version 2 HUM_VA-00222 Befundberichte Humangenetik Version 01 HUM_AM-00675 Varianteneinstufung nach ACMG Version 01 | Illumina NovaSeq |  | x | NEU
Gen- Panel_ mitochondriale Fettsäureoxidation und Carnitin Stoffwechsel: ACADM, ACADS, ACADVL, CPT1A, CPT2, ETFA, ETFB, ETFDH, HADHA, HADHB, SLC22A5, SLC25A20 | EDTA-Blut, DNA; DNA | Sequence capture; Sequencing-by synthesis; Auswertesoftware: varvis Software (IVDR Class C) | Exome Sequenzierung, Sequence capture, Sequencing-by synthesis, in-house pipeline hum-varvis-tk, Auswertesoftware: varvis Software, SNV- ,indel- und CNV- Pipeline, (varfeed worker) certified class C medical device under IVDR | HUM_AM-00863-Nass-chemischer Workflow – Cancer v1+Twist WES Version 02 BID_AM-00884 Datenaustausch mit varvis mittels der hum-varvis-tk Pipeline version 2 HUM_VA-00221 Anleitung Subpanelauswertung version 2 HUM_VA-00222 Befundberichte Humangenetik Version 01 HUM_AM-00675 Varianteneinstufung nach ACMG Version 01 | Illumina NovaSeq |  | x | NEU
Monosomie 3 Typisierung in Uvealmelanom | EDTA-Blut, DNA; DNA | Fragmentanalyse | Fragmentanalyse |  | Thermocycler, 3730 Genetic Analyzer |  | x | wird nicht mehr angeboten
Gen- Panel_ MODY / Neonataler Diabetes mellitus / Nicht-Insulinabhängiger Diabetes mellitus (NIDDM): ABCC8, AGPAT2, AKT2, ALMS1, APPL1, BLK, BSCL2, CAPN10, CEL*, CISD2, CNOT1, DCAF17, DNAJC3, DYRK1B, EIF2AK3, FOXP3, GATA6, GCGR, GCK, GLIS3, HADH, HNF1A, HNF1B, HNF4A, IER3IP1, IL2RA, INS, INSR, IRS1, IRS2, KCNJ11, KDM6A, KLF11, KMT2D, LMNA, MAPK8IP1, NEUROD1, NEUROG3, NKX2-2, PAX4, PCBD1, PLIN1, PDX1, PGM1, PIK3R1, PMM2, POLD1, PPARG, PPP1R15B, PPP1R3A, PTF1A, RFX6, SLC16A1, SLC19A2, SLC29A3, SLC2A2, TBC1D4, TRMT10A, WFS1, YIPF5, ZBTB20, ZFP57, ZMPSTE24 (*Aufgrund der starken Homologie von Exon 1 sowie 8 - 11 des Gens CEL zum Pseudogen CELP sind Veränderungen in diesem Bereich nur begrenzt diagnostizierbar) | EDTA-Blut, DNA; DNA | Sequence capture; Sequencing-by synthesis; Auswertesoftware: varvis Software (IVDR Class C) | Exome Sequenzierung, Sequence capture, Sequencing-by synthesis, in-house pipeline hum-varvis-tk, Auswertesoftware: varvis Software, SNV- ,indel- und CNV- Pipeline, (varfeed worker) certified class C medical device under IVDR | HUM_AM-00863-Nass-chemischer Workflow – Cancer v1+Twist WES Version 02 BID_AM-00884 Datenaustausch mit varvis mittels der hum-varvis-tk Pipeline version 2 HUM_VA-00221 Anleitung Subpanelauswertung version 2 HUM_VA-00222 Befundberichte Humangenetik Version 01 HUM_AM-00675 Varianteneinstufung nach ACMG Version 01 | Illumina NovaSeq |  | x
Gen- Panel_ Mukopolysaccharidosen und Oligosaccharidosen: AGA, ARSB, FUCA1, GALNS, GLB1, GNS, GUSB, HGSNAT, HYAL1, IDS, IDUA, MAN2B1, MANBA, NAGA, NAGLU, NEU1, SGSH, SUMF1, VPS33A | EDTA-Blut, DNA; DNA | Sequence capture; Sequencing-by synthesis; Auswertesoftware: varvis Software (IVDR Class C) | Exome Sequenzierung, Sequence capture, Sequencing-by synthesis, in-house pipeline hum-varvis-tk, Auswertesoftware: varvis Software, SNV- ,indel- und CNV- Pipeline, (varfeed worker) certified class C medical device under IVDR | HUM_AM-00863-Nass-chemischer Workflow – Cancer v1+Twist WES Version 02 BID_AM-00884 Datenaustausch mit varvis mittels der hum-varvis-tk Pipeline version 2 HUM_VA-00221 Anleitung Subpanelauswertung version 2 HUM_VA-00222 Befundberichte Humangenetik Version 01 HUM_AM-00675 Varianteneinstufung nach ACMG Version 01 | Illumina NovaSeq |  | x
Gen- Panel_ Multiple epiphysäre Dysplasie: COL2A1, COL9A1, COL9A2, COL9A3, COMP, MATN3, SLC26A2, CANT1, EIF2AK3, KIF7 | EDTA-Blut, DNA; DNA | Sequence capture; Sequencing-by synthesis; Auswertesoftware: varvis Software (IVDR Class C) | Exome Sequenzierung, Sequence capture, Sequencing-by synthesis, in-house pipeline hum-varvis-tk, Auswertesoftware: varvis Software, SNV- ,indel- und CNV- Pipeline, (varfeed worker) certified class C medical device under IVDR | HUM_AM-00863-Nass-chemischer Workflow – Cancer v1+Twist WES Version 02 BID_AM-00884 Datenaustausch mit varvis mittels der hum-varvis-tk Pipeline version 2 HUM_VA-00221 Anleitung Subpanelauswertung version 2 HUM_VA-00222 Befundberichte Humangenetik Version 01 HUM_AM-00675 Varianteneinstufung nach ACMG Version 01 | Illumina NovaSeq |  | x
Gen- Panel_ Nebenniereninsuffizienz (NNI): AAAS, ABCD1, ABCG5, ABCG8, AIRE, CDKN1C, CYP11A1, CYP11B2, CYP17A1, CYP21A2, CYP21A2, HSD3B2, LIPA, MC2R, MCM4, MRAP, NNT, NR0B1, NR5A1, POLE, POR, SAMD9, SGPL1, STAR, TBX19 | EDTA-Blut, DNA; DNA | Sequence capture; Sequencing-by synthesis; Auswertesoftware: varvis Software (IVDR Class C) | Exome Sequenzierung, Sequence capture, Sequencing-by synthesis, in-house pipeline hum-varvis-tk, Auswertesoftware: varvis Software, SNV- ,indel- und CNV- Pipeline, (varfeed worker) certified class C medical device under IVDR | HUM_AM-00863-Nass-chemischer Workflow – Cancer v1+Twist WES Version 02 BID_AM-00884 Datenaustausch mit varvis mittels der hum-varvis-tk Pipeline version 2 HUM_VA-00221 Anleitung Subpanelauswertung version 2 HUM_VA-00222 Befundberichte Humangenetik Version 01 HUM_AM-00675 Varianteneinstufung nach ACMG Version 01 | Illumina NovaSeq |  | x
Gen- Panel_ Nephronophthise: INVS, NPHP1 (Inkl. MLPA), NPHP3, NPHP4, IQCB1, CEP290, TMEM67, GLIS2, RPGRIP1L, NEK8, SDCCAG8, TTC21B, WDR19, ZNF423,CEP164, IFT172, CEP83, DCDC2, MAPKBP1, ANKS6, PAX2, XPNPEP3, ADAMTS9, FAN1, SLC41A1 | EDTA-Blut, DNA; DNA | equence capture; Sequencing-by synthesis; Auswertesoftware: varvis Software (IVDR Class C); MLPA- Analyse | Exome Sequenzierung, Sequence capture, Sequencing-by synthesis, in-house pipeline hum-varvis-tk, Auswertesoftware: varvis Software, SNV- ,indel- und CNV- Pipeline, (varfeed worker) certified class C medical device under IVDR | HUM_AM-00863-Nass-chemischer Workflow – Cancer v1+Twist WES Version 02 BID_AM-00884 Datenaustausch mit varvis mittels der hum-varvis-tk Pipeline version 2 HUM_VA-00221 Anleitung Subpanelauswertung version 2 HUM_VA-00222 Befundberichte Humangenetik Version 01 HUM_AM-00675 Varianteneinstufung nach ACMG Version 01 | Illumina NovaSeq , Thermocycler, 3730 Genetic Analyzer |  | x
Nephrotisches Syndrom: fokal segmentale Glomerulosklerose (FSGS), Alport Syndrom: Gen- Panel_ AVIL, ACTN4, ANLN, ARHGDIA, CD2AP, COL4A3, COL4A4, COL4A5, COQ2, COQ6, COQ8B, CRB2,CUBN, DGKE, EMP2, FN1, GLA, INF2, ITGA3,KANK2, LAMB2, LMX1B, MAGI2, MYH9, MYO1E, NPHS1, NPHS2, NUP 107, NUP205, NUP93, NUP160, NUP85, NUP133, PAX2, PDSS2, PLCE1, PTPRO, SCARB2, SMARCAL1, SGPL1, TBC1D8B,TRPC6, WDR73, WT1, APOL1, CLCN5, LMNA, ALG1, CD151, XPO5, DAAM2, TRIM8, NOS1AP, PRDM15, RCAN1, SYNPO2, FAT1, KIRREL1 | EDTA-Blut, DNA; DNA | Sequence capture; Sequencing-by synthesis; Auswertesoftware: varvis Software (IVDR Class C) | Exome Sequenzierung, Sequence capture, Sequencing-by synthesis, in-house pipeline hum-varvis-tk, Auswertesoftware: varvis Software, SNV- ,indel- und CNV- Pipeline, (varfeed worker) certified class C medical device under IVDR | HUM_AM-00863-Nass-chemischer Workflow – Cancer v1+Twist WES Version 02 BID_AM-00884 Datenaustausch mit varvis mittels der hum-varvis-tk Pipeline version 2 HUM_VA-00221 Anleitung Subpanelauswertung version 2 HUM_VA-00222 Befundberichte Humangenetik Version 01 HUM_AM-00675 Varianteneinstufung nach ACMG Version 01 | Illumina NovaSeq |  | x
Neuronale Ceroid-Lipofuszinosen (NCL): ATP13A2, CLN3, CLN5, CLN6, CLN8, CTSD, CTSF, DNAJC5, GRN, KCTD7, MFSD8, PPT1, TPP1 | EDTA-Blut, DNA; DNA | Sequence capture; Sequencing-by synthesis; Auswertesoftware: varvis Software (IVDR Class C) | Exome Sequenzierung, Sequence capture, Sequencing-by synthesis, in-house pipeline hum-varvis-tk, Auswertesoftware: varvis Software, SNV- ,indel- und CNV- Pipeline, (varfeed worker) certified class C medical device under IVDR | HUM_AM-00863-Nass-chemischer Workflow – Cancer v1+Twist WES Version 02 BID_AM-00884 Datenaustausch mit varvis mittels der hum-varvis-tk Pipeline version 2 HUM_VA-00221 Anleitung Subpanelauswertung version 2 HUM_VA-00222 Befundberichte Humangenetik Version 01 HUM_AM-00675 Varianteneinstufung nach ACMG Version 01 | Illumina NovaSeq |  | x | NEU
Gen- Panel_ Neutropenie: CD40, CD40LG, CSF3R, CXCR4, ELANE, GATA1, GATA2, GFI1, G6PC3, HAX1, JAGN1, LAMTOR2, RAB27A, SBDS, SLC37A4, TAZ, USB1, VPS45, WAS | EDTA-Blut, DNA; DNA | Sequence capture; Sequencing-by synthesis; Auswertesoftware: varvis Software (IVDR Class C) | Exome Sequenzierung, Sequence capture, Sequencing-by synthesis, in-house pipeline hum-varvis-tk, Auswertesoftware: varvis Software, SNV- ,indel- und CNV- Pipeline, (varfeed worker) certified class C medical device under IVDR | HUM_AM-00863-Nass-chemischer Workflow – Cancer v1+Twist WES Version 02 BID_AM-00884 Datenaustausch mit varvis mittels der hum-varvis-tk Pipeline version 2 HUM_VA-00221 Anleitung Subpanelauswertung version 2 HUM_VA-00222 Befundberichte Humangenetik Version 01 HUM_AM-00675 Varianteneinstufung nach ACMG Version 01 | Illumina NovaSeq |  | x
Gen- Panel_ Nierenkarzinom: BAP1, CHEK2, DICER1, DIS3L2, FH, FLCN, GPC3, MET, PTEN, SDHB, SDHC, SDHD, SMARCB1, TP53, TSC1, TSC2, VHL, WT1 | EDTA-Blut, DNA; DNA | Sequence capture; Sequencing-by synthesis; Auswertesoftware: varvis Software (IVDR Class C) | Exome Sequenzierung oder Cancer-Paneal, Sequence capture, Sequencing-by synthesis, in-house pipeline hum-varvis-tk, Auswertesoftware: varvis Software, SNV- ,indel- und CNV- Pipeline, (varfeed worker) certified class C medical device under IVDR | HUM_AM-00863-Nass-chemischer Workflow – Cancer v1+Twist WES Version 02 BID_AM-00884 Datenaustausch mit varvis mittels der hum-varvis-tk Pipeline version 2 HUM_VA-00221 Anleitung Subpanelauswertung version 2 HUM_VA-00222 Befundberichte Humangenetik Version 01 HUM_AM-00675 Varianteneinstufung nach ACMG Version 01 | Illumina NovaSeq |  | x
Non-compaction Kardiomyopathie (NCCM): ACTC1, ACTN2, CASQ2, DTNA, HCN4, LDB3, MIB1, MYBPC3, MYH7, MYL2, PRDM16, RBM20, RYR2, TAZ, TNNI3, TNNT2, TPM1, TNNC1, TTN | EDTA-Blut, DNA; DNA | Sequence capture; Sequencing-by synthesis; Auswertesoftware: varvis Software (IVDR Class C) | Exome Sequenzierung, Sequence capture, Sequencing-by synthesis, in-house pipeline hum-varvis-tk, Auswertesoftware: varvis Software, SNV- ,indel- und CNV- Pipeline, (varfeed worker) certified class C medical device under IVDR | HUM_AM-00863-Nass-chemischer Workflow – Cancer v1+Twist WES Version 02 BID_AM-00884 Datenaustausch mit varvis mittels der hum-varvis-tk Pipeline version 2 HUM_VA-00221 Anleitung Subpanelauswertung version 2 HUM_VA-00222 Befundberichte Humangenetik Version 01 HUM_AM-00675 Varianteneinstufung nach ACMG Version 01 | Illumina NovaSeq |  | x | wird nicht mehr angeboten
Gen- Panel_ Nierensteine (inkl. FHHNC familiäre Hypomagnesiämie mit Hypercalciurie und Nephrocalcinose): ADCY10, AGXT, APRT, ATP6V0A4, ATP6V1B1, CA2, CASR, CLCN5, CLDN2, CLDN16, CLDN19, CNNM2, CYP24A1, FAM20A, GRHPR, HNF4A, HOGA1, HPRT1, ATP1A1, FXYD2, TRPM6, KCNJ1, MAGED2, OCRL, SLC12A1, SLC26A1, SLC22A12, SLC2A9, SLC34A1, SLC34A3, SLC3A1, SLC4A1, SLC7A9, SLC26A6, SLC9A3R1, NHERF1, XDH, EGF | EDTA-Blut, DNA; DNA | Sequence capture; Sequencing-by synthesis; Auswertesoftware: varvis Software (IVDR Class C) | Exome Sequenzierung, Sequence capture, Sequencing-by synthesis, in-house pipeline hum-varvis-tk, Auswertesoftware: varvis Software, SNV- ,indel- und CNV- Pipeline, (varfeed worker) certified class C medical device under IVDR | HUM_AM-00863-Nass-chemischer Workflow – Cancer v1+Twist WES Version 02 BID_AM-00884 Datenaustausch mit varvis mittels der hum-varvis-tk Pipeline version 2 HUM_VA-00221 Anleitung Subpanelauswertung version 2 HUM_VA-00222 Befundberichte Humangenetik Version 01 HUM_AM-00675 Varianteneinstufung nach ACMG Version 01 | Illumina NovaSeq |  | x
Gen- Panel_ Noonan Syndrom Core Genes 1: PTPN11 | EDTA-Blut, DNA; DNA | Sequence capture; Sequencing-by synthesis; Auswertesoftware: varvis Software (IVDR Class C) | Exome Sequenzierung, Sequence capture, Sequencing-by synthesis, in-house pipeline hum-varvis-tk, Auswertesoftware: varvis Software, SNV- ,indel- und CNV- Pipeline, (varfeed worker) certified class C medical device under IVDR | HUM_AM-00863-Nass-chemischer Workflow – Cancer v1+Twist WES Version 02 BID_AM-00884 Datenaustausch mit varvis mittels der hum-varvis-tk Pipeline version 2 HUM_VA-00221 Anleitung Subpanelauswertung version 2 HUM_VA-00222 Befundberichte Humangenetik Version 01 HUM_AM-00675 Varianteneinstufung nach ACMG Version 01 | Illumina NovaSeq |  | x
Gen- Panel_ Noonan Syndrom Core Genes 2: SOS1, RAF1, RIT1, BRAF, KRAS | EDTA-Blut, DNA; DNA | Sequence capture; Sequencing-by synthesis; Auswertesoftware: varvis Software (IVDR Class C) | Exome Sequenzierung, Sequence capture, Sequencing-by synthesis, in-house pipeline hum-varvis-tk, Auswertesoftware: varvis Software, SNV- ,indel- und CNV- Pipeline, (varfeed worker) certified class C medical device under IVDR | HUM_AM-00863-Nass-chemischer Workflow – Cancer v1+Twist WES Version 02 BID_AM-00884 Datenaustausch mit varvis mittels der hum-varvis-tk Pipeline version 2 HUM_VA-00221 Anleitung Subpanelauswertung version 2 HUM_VA-00222 Befundberichte Humangenetik Version 01 HUM_AM-00675 Varianteneinstufung nach ACMG Version 01 | Illumina NovaSeq |  | x
Gen- Panel_ Oligodontie: MSX1, PAX9, AXIN2, EDA, EDAR, EDARADD, WNT10A, WNT10B, LRP6, LTBP3, IRF6, TP63, POLR3A, POLR3B, WDR19, GREM2, PTH1R | EDTA-Blut, DNA; DNA | Sequence capture; Sequencing-by synthesis; Auswertesoftware: varvis Software (IVDR Class C) | Exome Sequenzierung, Sequence capture, Sequencing-by synthesis, in-house pipeline hum-varvis-tk, Auswertesoftware: varvis Software, SNV- ,indel- und CNV- Pipeline, (varfeed worker) certified class C medical device under IVDR | HUM_AM-00863-Nass-chemischer Workflow – Cancer v1+Twist WES Version 02 BID_AM-00884 Datenaustausch mit varvis mittels der hum-varvis-tk Pipeline version 2 HUM_VA-00221 Anleitung Subpanelauswertung version 2 HUM_VA-00222 Befundberichte Humangenetik Version 01 HUM_AM-00675 Varianteneinstufung nach ACMG Version 01 | Illumina NovaSeq |  | x
Gen- Panel_ Organazidurien: ACAD8, ACADSB, ACSF3, ALDH6A1, AUH, DNAJC19, ECHS1, GCDH, HIBCH, HMGCL, IVD, MCCC1, MCCC2, MCEE, MLYCD, MUT, OPA3, PCCA, PCCB, SERAC1, SLC25A1, SUCLA2, SUCLG1, TAZ, TMEM70 | EDTA-Blut, DNA; DNA | Sequence capture; Sequencing-by synthesis; Auswertesoftware: varvis Software (IVDR Class C) | Exome Sequenzierung, Sequence capture, Sequencing-by synthesis, in-house pipeline hum-varvis-tk, Auswertesoftware: varvis Software, SNV- ,indel- und CNV- Pipeline, (varfeed worker) certified class C medical device under IVDR | HUM_AM-00863-Nass-chemischer Workflow – Cancer v1+Twist WES Version 02 BID_AM-00884 Datenaustausch mit varvis mittels der hum-varvis-tk Pipeline version 2 HUM_VA-00221 Anleitung Subpanelauswertung version 2 HUM_VA-00222 Befundberichte Humangenetik Version 01 HUM_AM-00675 Varianteneinstufung nach ACMG Version 01 | Illumina NovaSeq |  | x
Gen- Panel_ Osteopetrose/ Erhöhte Knochenmineraldichte-Panel: AMER1, ANKH, CA2, CLCN7, CTSK, FAM20C, FERMT3, GJA1, LEMD3, LRP5, OSTM1, PTH1R, SNX10, SOST, TCIRG1, TGFB1,TNFRSF11A, TNFRSF11B, TNFSF11, TYROBP, PLEKHM1, DLX3,HPGD, PTDSS1, SLCO2A1, TBXAS1 | EDTA-Blut, DNA; DNA | Sequence capture; Sequencing-by synthesis; Auswertesoftware: varvis Software (IVDR Class C) | Exome Sequenzierung, Sequence capture, Sequencing-by synthesis, in-house pipeline hum-varvis-tk, Auswertesoftware: varvis Software, SNV- ,indel- und CNV- Pipeline, (varfeed worker) certified class C medical device under IVDR | HUM_AM-00863-Nass-chemischer Workflow – Cancer v1+Twist WES Version 02 BID_AM-00884 Datenaustausch mit varvis mittels der hum-varvis-tk Pipeline version 2 HUM_VA-00221 Anleitung Subpanelauswertung version 2 HUM_VA-00222 Befundberichte Humangenetik Version 01 HUM_AM-00675 Varianteneinstufung nach ACMG Version 01 | Illumina NovaSeq |  | x
Gen- Panel_ Osteoporose /Erniedrigte Knochenmineraldichte-Panel: ALPL, ANO5, B3GALT6, B4GALT7, BMP1, COL1A1, COL1A2, CREB3L1, CRTAP, FKBP10, GORAB, IFITM5, KDELR2, LRP5, MESD, P3H1, P4HB, PLOD2, PLS3, PPIB, SEC24D, SERPINF1, SERPINH1, SGMS2, SP7, SPARC, TENT5A, WNT1, TNFRSF11B, TMEM38B, MBTPS2, CCDC134 | EDTA-Blut, DNA; DNA | Sequence capture; Sequencing-by synthesis; Auswertesoftware: varvis Software (IVDR Class C) | Exome Sequenzierung, Sequence capture, Sequencing-by synthesis, in-house pipeline hum-varvis-tk, Auswertesoftware: varvis Software, SNV- ,indel- und CNV- Pipeline, (varfeed worker) certified class C medical device under IVDR | HUM_AM-00863-Nass-chemischer Workflow – Cancer v1+Twist WES Version 02 BID_AM-00884 Datenaustausch mit varvis mittels der hum-varvis-tk Pipeline version 2 HUM_VA-00221 Anleitung Subpanelauswertung version 2 HUM_VA-00222 Befundberichte Humangenetik Version 01 HUM_AM-00675 Varianteneinstufung nach ACMG Version 01 | Illumina NovaSeq |  | x
Gen- Panel_ Pankreaskarzinom: ATM, BRCA2, BUB1B, CDKN2A (p16), CPA1, CPB1, CTRC, EPCAM, FANCC, FANCG, MLH1, MSH2, MSH6, PALB2, PRSS1, RAD51C, SMAD4, SPINK1, STK11(LKB1), TP53, VHL, APC, BMPR1A, BRCA1, CDH1, CDK4, CFTR, CHEK2, MEN1, MUTYH, PALLD, PMS2, PTEN, RABL3, RNF43 | EDTA-Blut, DNA; DNA | Sequence capture; Sequencing-by synthesis; Auswertesoftware: varvis Software (IVDR Class C) | Exome Sequenzierung oder Cancer-Paneal, Sequence capture, Sequencing-by synthesis, in-house pipeline hum-varvis-tk, Auswertesoftware: varvis Software, SNV- ,indel- und CNV- Pipeline, (varfeed worker) certified class C medical device under IVDR | HUM_AM-00863-Nass-chemischer Workflow – Cancer v1+Twist WES Version 02 BID_AM-00884 Datenaustausch mit varvis mittels der hum-varvis-tk Pipeline version 2 HUM_VA-00221 Anleitung Subpanelauswertung version 2 HUM_VA-00222 Befundberichte Humangenetik Version 01 HUM_AM-00675 Varianteneinstufung nach ACMG Version 01 | Illumina NovaSeq |  | x | NEU
PCD - Primäre ciliäre Dyskinesie: AK7, ARMC4, C21orf59, CCDC103, CCDC11, CCDC114, CCDC151, CCDC39, CCDC40, CCDC65, CCNO, CFAP300 (C11orf70), CFTR1, DNAAF1, DNAAF2, DNAAF3, DNAAF4 (DYX1C1), DNAAF5 (HEATR2), DNAH1, DNAH11, DNAH5, DNAH8, DNAH9, DNAI1, DNAI2, DNAJB13, DNAL1, DRC1, ENKUR, FOXJ1, GAS2L2, GAS8, HYDIN2, INVS, LRRC56, LRRC6, MCIDAS, MNS1, NEK10, NME7, NME8, OFD1, PCDP1, PIH1D3, RPGR, RSPH1, RSPH3, RSPH4A, RSPH9, SPAG1, SPEF2, STK36, TTC12, TTC25, WDR16, ZMYND10 im Rahmen der NGS-Routinediagnostik werden die pathogenen Veränderungen c.54-5940_273+10250del21kb (CFTRdele2,3) sowie c.3718-2477C>T (3849+10kbC>T) in CFTR nicht erfasst; Aufgrund starker Homologien in HYDIN zum Pseudogen HYDIN2 sind Veränderungen nur begrenzt diagnostizierbar | EDTA-Blut, DNA; DNA | Sequence capture; Sequencing-by synthesis; Auswertesoftware: varvis Software (IVDR Class C) | Exome Sequenzierung, Sequence capture, Sequencing-by synthesis, in-house pipeline hum-varvis-tk, Auswertesoftware: varvis Software, SNV- ,indel- und CNV- Pipeline, (varfeed worker) certified class C medical device under IVDR | HUM_AM-00863-Nass-chemischer Workflow – Cancer v1+Twist WES Version 02 BID_AM-00884 Datenaustausch mit varvis mittels der hum-varvis-tk Pipeline version 2 HUM_VA-00221 Anleitung Subpanelauswertung version 2 HUM_VA-00222 Befundberichte Humangenetik Version 01 HUM_AM-00675 Varianteneinstufung nach ACMG Version 01 | Illumina NovaSeq |  | x
Gen- Panel_ Pentose und Hexose Stoffwechsel : DCXR, G6PD, LCT, RPIA, SHPK, SI, SLC2A2, SLC5A1, SLC5A2, TALDO1, TKT | EDTA-Blut, DNA; DNA | Sequence capture; Sequencing-by synthesis; Auswertesoftware: varvis Software (IVDR Class C) | Exome Sequenzierung, Sequence capture, Sequencing-by synthesis, in-house pipeline hum-varvis-tk, Auswertesoftware: varvis Software, SNV- ,indel- und CNV- Pipeline, (varfeed worker) certified class C medical device under IVDR | HUM_AM-00863-Nass-chemischer Workflow – Cancer v1+Twist WES Version 02 BID_AM-00884 Datenaustausch mit varvis mittels der hum-varvis-tk Pipeline version 2 HUM_VA-00221 Anleitung Subpanelauswertung version 2 HUM_VA-00222 Befundberichte Humangenetik Version 01 HUM_AM-00675 Varianteneinstufung nach ACMG Version 01 | Illumina NovaSeq |  | x | NEU
Gen- Panel_ Peptid-, Amin- und Polyaminstoffwechsel: CNDP1, DMGDH, FMO3, GCLC, GGT1, GPX4, GSR, GSS, ODC1, OPLAH, PEPD, SARDH, SELENBP1, SMS | EDTA-Blut, DNA; DNA | Sequence capture; Sequencing-by synthesis; Auswertesoftware: varvis Software (IVDR Class C) | Exome Sequenzierung, Sequence capture, Sequencing-by synthesis, in-house pipeline hum-varvis-tk, Auswertesoftware: varvis Software, SNV- ,indel- und CNV- Pipeline, (varfeed worker) certified class C medical device under IVDR | HUM_AM-00863-Nass-chemischer Workflow – Cancer v1+Twist WES Version 02 BID_AM-00884 Datenaustausch mit varvis mittels der hum-varvis-tk Pipeline version 2 HUM_VA-00221 Anleitung Subpanelauswertung version 2 HUM_VA-00222 Befundberichte Humangenetik Version 01 HUM_AM-00675 Varianteneinstufung nach ACMG Version 01 | Illumina NovaSeq |  | x | NEU
Gen- Panel_ Peroxysmale Erkrankungen: ABCD1, ABCD3, ABCD5, ACOX1, AMACR, CAT, HSD17B4, PEX1, PEX10, PEX11B, PEX12, PEX13, PEX14, PEX16, PEX19, PEX2, PEX26, PEX3, PEX5, PEX6, PHYH, SCP2, TRIM37 | EDTA-Blut, DNA; DNA | Sequence capture; Sequencing-by synthesis; Auswertesoftware: varvis Software (IVDR Class C) | Exome Sequenzierung, Sequence capture, Sequencing-by synthesis, in-house pipeline hum-varvis-tk, Auswertesoftware: varvis Software, SNV- ,indel- und CNV- Pipeline, (varfeed worker) certified class C medical device under IVDR | HUM_AM-00863-Nass-chemischer Workflow – Cancer v1+Twist WES Version 02 BID_AM-00884 Datenaustausch mit varvis mittels der hum-varvis-tk Pipeline version 2 HUM_VA-00221 Anleitung Subpanelauswertung version 2 HUM_VA-00222 Befundberichte Humangenetik Version 01 HUM_AM-00675 Varianteneinstufung nach ACMG Version 01 | Illumina NovaSeq |  | x | NEU
Gen- Panel_ Phagozytenfunktionsdefekte (z.B. septische Granulomatose) CEBPE, CYBA, CYBB, FERMT3, H6PD, IKBKG, IRAK4, ITGB2, MPO, MYD88, NCF1, NCF2, NCF4, NFKBIA, OTC, RAC1, RAC2, SLC35C1, XK | EDTA-Blut, DNA; DNA | Sequence capture; Sequencing-by synthesis; Auswertesoftware: varvis Software (IVDR Class C) | Exome Sequenzierung, Sequence capture, Sequencing-by synthesis, in-house pipeline hum-varvis-tk, Auswertesoftware: varvis Software, SNV- ,indel- und CNV- Pipeline, (varfeed worker) certified class C medical device under IVDR | HUM_AM-00863-Nass-chemischer Workflow – Cancer v1+Twist WES Version 02 BID_AM-00884 Datenaustausch mit varvis mittels der hum-varvis-tk Pipeline version 2 HUM_VA-00221 Anleitung Subpanelauswertung version 2 HUM_VA-00222 Befundberichte Humangenetik Version 01 HUM_AM-00675 Varianteneinstufung nach ACMG Version 01 | Illumina NovaSeq |  | x
Phenylalanin und Tyrosin Metabolismus: DNAJC12, FAH, GSTZ1, HGD, HPD, PAH, TAT | EDTA-Blut, DNA; DNA | Sequence capture; Sequencing-by synthesis; Auswertesoftware: varvis Software (IVDR Class C) | Exome Sequenzierung, Sequence capture, Sequencing-by synthesis, in-house pipeline hum-varvis-tk, Auswertesoftware: varvis Software, SNV- ,indel- und CNV- Pipeline, (varfeed worker) certified class C medical device under IVDR | HUM_AM-00863-Nass-chemischer Workflow – Cancer v1+Twist WES Version 02 BID_AM-00884 Datenaustausch mit varvis mittels der hum-varvis-tk Pipeline version 2 HUM_VA-00221 Anleitung Subpanelauswertung version 2 HUM_VA-00222 Befundberichte Humangenetik Version 01 HUM_AM-00675 Varianteneinstufung nach ACMG Version 01 | Illumina NovaSeq |  | x | NEU
Gen- Panel_ Polycystische Nieren: PKD1, PKD2, GANAB, PKHD1, DZIP1L, DNAJB11, ANKS6 , UMOD, MUC1, HNF1B, REN, SEC61A1, BICC1, NPHP3, NEK8, TULP3, ALG8, ALG9, IFT140, FLCN, PRKCSH, SEC63, LRP5 | EDTA-Blut, DNA; DNA | Sequence capture; Sequencing-by synthesis; Auswertesoftware: varvis Software (IVDR Class C) | Exome Sequenzierung, Sequence capture, Sequencing-by synthesis, in-house pipeline hum-varvis-tk, Auswertesoftware: varvis Software, SNV- ,indel- und CNV- Pipeline, (varfeed worker) certified class C medical device under IVDR | HUM_AM-00863-Nass-chemischer Workflow – Cancer v1+Twist WES Version 02 BID_AM-00884 Datenaustausch mit varvis mittels der hum-varvis-tk Pipeline version 2 HUM_VA-00221 Anleitung Subpanelauswertung version 2 HUM_VA-00222 Befundberichte Humangenetik Version 01 HUM_AM-00675 Varianteneinstufung nach ACMG Version 01 | Illumina NovaSeq |  | x | NEU
Gen- Panel_ Porphyrie: ALAD, ALAS2, CPOX, FECH, HMBS, PPOX, UROD, UROS | EDTA-Blut, DNA; DNA | Sequence capture; Sequencing-by synthesis; Auswertesoftware: varvis Software (IVDR Class C) | Exome Sequenzierung, Sequence capture, Sequencing-by synthesis, in-house pipeline hum-varvis-tk, Auswertesoftware: varvis Software, SNV- ,indel- und CNV- Pipeline, (varfeed worker) certified class C medical device under IVDR | HUM_AM-00863-Nass-chemischer Workflow – Cancer v1+Twist WES Version 02 BID_AM-00884 Datenaustausch mit varvis mittels der hum-varvis-tk Pipeline version 2 HUM_VA-00221 Anleitung Subpanelauswertung version 2 HUM_VA-00222 Befundberichte Humangenetik Version 01 HUM_AM-00675 Varianteneinstufung nach ACMG Version 01 | Illumina NovaSeq |  | x | NEU
Gen- Panel_ Primäre ciliäre Dyskinesie (PCD): AK7, BRWD1, CCDC39, CCDC40, CCDC65, CCNO, CFAP221, CFAP298, CFAP300, CFAP52, CFAP52, CFAP53, CFAP74, CFTR, DNAAF1, DNAAF11, DNAAF2, DNAAF3, DNAAF4, DNAAF5, DNAAF6, DNAH1, DNAH11, DNAH5, DNAH7, DNAH8, DNAH9, DNAI1, DNAI2, DNAJB13, DNAL1, DRC1, ENKUR, FOXJ1, GAS2L2, GAS8, HYDIN, INVS, LRRC56, MCIDAS, MNS1, NEK10, NME7, NME8, ODAD1, ODAD2, ODAD3, ODAD4, OFD1, RPGR, RSPH1, RSPH3, RSPH4A, RSPH9, SPAG1, SPEF2, STK36, TTC12, TUBB4B, WFDC2, ZMYND10 | EDTA-Blut, DNA; DNA | Sequence capture; Sequencing-by synthesis; Auswertesoftware: varvis Software (IVDR Class C) | Exome Sequenzierung, Sequence capture, Sequencing-by synthesis, in-house pipeline hum-varvis-tk, Auswertesoftware: varvis Software, SNV- ,indel- und CNV- Pipeline, (varfeed worker) certified class C medical device under IVDR | HUM_AM-00863-Nass-chemischer Workflow – Cancer v1+Twist WES Version 02 BID_AM-00884 Datenaustausch mit varvis mittels der hum-varvis-tk Pipeline version 2 HUM_VA-00221 Anleitung Subpanelauswertung version 2 HUM_VA-00222 Befundberichte Humangenetik Version 01 HUM_AM-00675 Varianteneinstufung nach ACMG Version 01 | Illumina NovaSeq |  | x | NEU
Gen- Panel_ Pulmonal-arterielle Hypertonie: ACVRL1, ACVRL1 (MLPA), AQP1, BMPR1B, BMPR2, BMPR2 (MLPA), CAV1, EIF2AK4, ENG, ENG (MLPA), GDF2, KCNA5, KCNK3, SMAD4, SMAD9, SOX17, TBX4 | EDTA-Blut, DNA; DNA | Sequence capture; Sequencing-by synthesis; Auswertesoftware: varvis Software (IVDR Class C); MLPA- Analyse | Exome Sequenzierung, Sequence capture, Sequencing-by synthesis, in-house pipeline hum-varvis-tk, Auswertesoftware: varvis Software, SNV- ,indel- und CNV- Pipeline, (varfeed worker) certified class C medical device under IVDR | HUM_AM-00863-Nass-chemischer Workflow – Cancer v1+Twist WES Version 02 BID_AM-00884 Datenaustausch mit varvis mittels der hum-varvis-tk Pipeline version 2 HUM_VA-00221 Anleitung Subpanelauswertung version 2 HUM_VA-00222 Befundberichte Humangenetik Version 01 HUM_AM-00675 Varianteneinstufung nach ACMG Version 01 | Illumina NovaSeq , Thermocycler, 3730 Genetic Analyzer |  | x
Gen- Panel_ Restriktive Kardiomyopathie (RCM):ACTC1, DES, FLNC, GLA, MYBPC3, MYH7, MYPN, TNNI3, TNNT2;TTN | EDTA-Blut, DNA; DNA | Sequence capture; Sequencing-by synthesis; Auswertesoftware: varvis Software (IVDR Class C) | Exome Sequenzierung, Sequence capture, Sequencing-by synthesis, in-house pipeline hum-varvis-tk, Auswertesoftware: varvis Software, SNV- ,indel- und CNV- Pipeline, (varfeed worker) certified class C medical device under IVDR | HUM_AM-00863-Nass-chemischer Workflow – Cancer v1+Twist WES Version 02 BID_AM-00884 Datenaustausch mit varvis mittels der hum-varvis-tk Pipeline version 2 HUM_VA-00221 Anleitung Subpanelauswertung version 2 HUM_VA-00222 Befundberichte Humangenetik Version 01 HUM_AM-00675 Varianteneinstufung nach ACMG Version 01 | Illumina NovaSeq |  | x | NEU
Gen- Panel_ Rett, Rett-like und Angelman Panel: MECP2, FOXG1, CDKL5, ARX, MEF2C, IQSEC2, KCNA2, TCF4, SLC9A6, UBE3A | EDTA-Blut, DNA; DNA | Sequence capture; Sequencing-by synthesis; Auswertesoftware: varvis Software (IVDR Class C) | Exome Sequenzierung, Sequence capture, Sequencing-by synthesis, in-house pipeline hum-varvis-tk, Auswertesoftware: varvis Software, SNV- ,indel- und CNV- Pipeline, (varfeed worker) certified class C medical device under IVDR | HUM_AM-00863-Nass-chemischer Workflow – Cancer v1+Twist WES Version 02 BID_AM-00884 Datenaustausch mit varvis mittels der hum-varvis-tk Pipeline version 2 HUM_VA-00221 Anleitung Subpanelauswertung version 2 HUM_VA-00222 Befundberichte Humangenetik Version 01 HUM_AM-00675 Varianteneinstufung nach ACMG Version 01 | Illumina NovaSeq |  | x
Gen- Panel_ Schilddrüse / kongenitale Hypothyreose / Hyperthyreose: ALB, CDCA8, DUOXA2, FOXA2, FOXE1, GLIS3, GNAS, HESX1, IGSF1, IRS4, IRS4, IYD, LHX3, LHX4, NKX2-1, NKX2-5, OTX2, PAX8, POU1F1, PRKAR1A, PROP1, SECISBP2, SLC16A2, SLC26A4, SLC26A7, SLC5A5, TBL1X, TG, THRA, THRB, TPO, TRH, TRHR, TSHB, TSHR, TTR, UBR1, UBR7 | EDTA-Blut, DNA; DNA | Sequence capture; Sequencing-by synthesis; Auswertesoftware: varvis Software (IVDR Class C) | Exome Sequenzierung, Sequence capture, Sequencing-by synthesis, in-house pipeline hum-varvis-tk, Auswertesoftware: varvis Software, SNV- ,indel- und CNV- Pipeline, (varfeed worker) certified class C medical device under IVDR | HUM_AM-00863-Nass-chemischer Workflow – Cancer v1+Twist WES Version 02 BID_AM-00884 Datenaustausch mit varvis mittels der hum-varvis-tk Pipeline version 2 HUM_VA-00221 Anleitung Subpanelauswertung version 2 HUM_VA-00222 Befundberichte Humangenetik Version 01 HUM_AM-00675 Varianteneinstufung nach ACMG Version 01 | Illumina NovaSeq |  | x
Gen- Panel_ Schilddrüsenkarzinom: APC, CDKN1B, DICER1, FOXE1, MEN1, MINPP1, PRKAR1A, PTEN, RET, STK11, STK11, TP53, WRN | EDTA-Blut, DNA; DNA | Sequence capture; Sequencing-by synthesis; Auswertesoftware: varvis Software (IVDR Class C) | Exome Sequenzierung oder Cancer-Paneal, Sequence capture, Sequencing-by synthesis, in-house pipeline hum-varvis-tk, Auswertesoftware: varvis Software, SNV- ,indel- und CNV- Pipeline, (varfeed worker) certified class C medical device under IVDR | HUM_AM-00863-Nass-chemischer Workflow – Cancer v1+Twist WES Version 02 BID_AM-00884 Datenaustausch mit varvis mittels der hum-varvis-tk Pipeline version 2 HUM_VA-00221 Anleitung Subpanelauswertung version 2 HUM_VA-00222 Befundberichte Humangenetik Version 01 HUM_AM-00675 Varianteneinstufung nach ACMG Version 01 | Illumina NovaSeq |  | x | NEU
Gen- Panel_ schwere_COVID-19_Performanz: IFNAR1, IFNAR2, IKBKGnd, IRF1, IRF3, IRF7, IRF9, STATnd, STAT2n, TBK1, TICAM1, TLR3, TRAF3 | EDTA-Blut, DNA; DNA | Sequence capture; Sequencing-by synthesis; Auswertesoftware: varvis Software (IVDR Class C) | Exome Sequenzierung, Sequence capture, Sequencing-by synthesis, in-house pipeline hum-varvis-tk, Auswertesoftware: varvis Software, SNV- ,indel- und CNV- Pipeline, (varfeed worker) certified class C medical device under IVDR | HUM_AM-00863-Nass-chemischer Workflow – Cancer v1+Twist WES Version 02 BID_AM-00884 Datenaustausch mit varvis mittels der hum-varvis-tk Pipeline version 2 HUM_VA-00221 Anleitung Subpanelauswertung version 2 HUM_VA-00222 Befundberichte Humangenetik Version 01 HUM_AM-00675 Varianteneinstufung nach ACMG Version 01 | Illumina NovaSeq |  | x
Schwerhörigkeit, nicht-syndromal: GJB2, GJB6 | EDTA-Blut, DNA; DNA | PCR, Sanger- Sequenzierung, Auswertesoftware: JSI | PCR, Sanger- Sequenzierung, Auswertesoftware: JSI | HUM_AM-00863-Nass-chemischer Workflow – Cancer v1+Twist WES Version 02 BID_AM-00884 Datenaustausch mit varvis mittels der hum-varvis-tk Pipeline version 2 HUM_VA-00221 Anleitung Subpanelauswertung version 2 HUM_VA-00222 Befundberichte Humangenetik Version 01 HUM_AM-00675 Varianteneinstufung nach ACMG Version 01 | Thermocycler, 3730 Genetic Analyzer |  | x
Gen- Panel_ Sehr früh beginnende chronisch-entzündliche Darmerkrankungen (VEO-IBD): DUOX2, FOXP3, IL10, IL10RA, IL10RB, IL21, LRBA, RIPK1, SKIV2L, XIAP | EDTA-Blut, DNA; DNA | Sequence capture; Sequencing-by synthesis; Auswertesoftware: varvis Software (IVDR Class C) | Exome Sequenzierung, Sequence capture, Sequencing-by synthesis, in-house pipeline hum-varvis-tk, Auswertesoftware: varvis Software, SNV- ,indel- und CNV- Pipeline, (varfeed worker) certified class C medical device under IVDR | HUM_AM-00863-Nass-chemischer Workflow – Cancer v1+Twist WES Version 02 BID_AM-00884 Datenaustausch mit varvis mittels der hum-varvis-tk Pipeline version 2 HUM_VA-00221 Anleitung Subpanelauswertung version 2 HUM_VA-00222 Befundberichte Humangenetik Version 01 HUM_AM-00675 Varianteneinstufung nach ACMG Version 01 | Illumina NovaSeq |  | x
Gen- Panel_ seltene Gerinnungsstörungen: COL3A1, FGA, FGB, FGG, ITGA2B, P2RY12, VWF | EDTA-Blut, DNA; DNA | Sequence capture; Sequencing-by synthesis; Auswertesoftware: varvis Software (IVDR Class C) | Exome Sequenzierung, Sequence capture, Sequencing-by synthesis, in-house pipeline hum-varvis-tk, Auswertesoftware: varvis Software, SNV- ,indel- und CNV- Pipeline, (varfeed worker) certified class C medical device under IVDR | HUM_AM-00863-Nass-chemischer Workflow – Cancer v1+Twist WES Version 02 BID_AM-00884 Datenaustausch mit varvis mittels der hum-varvis-tk Pipeline version 2 HUM_VA-00221 Anleitung Subpanelauswertung version 2 HUM_VA-00222 Befundberichte Humangenetik Version 01 HUM_AM-00675 Varianteneinstufung nach ACMG Version 01 | Illumina NovaSeq |  | x
Gen- Panel_ Senior Loken Syndrom, Nephronophthise mit einer Retinadegeneration: NPHP1 (Inkl. MLPA), NPHP3, NPHP4, TRAF3IP1, CEP164, INVS, ZNF423, IQCB1, WDR19, CEP290, SDCCAG8S | EDTA-Blut, DNA; DNA | Sequence capture; Sequencing-by synthesis; Auswertesoftware: varvis Software (IVDR Class C); MLPA- Analyse | Exome Sequenzierung, Sequence capture, Sequencing-by synthesis, in-house pipeline hum-varvis-tk, Auswertesoftware: varvis Software, SNV- ,indel- und CNV- Pipeline, (varfeed worker) certified class C medical device under IVDR | HUM_AM-00863-Nass-chemischer Workflow – Cancer v1+Twist WES Version 02 BID_AM-00884 Datenaustausch mit varvis mittels der hum-varvis-tk Pipeline version 2 HUM_VA-00221 Anleitung Subpanelauswertung version 2 HUM_VA-00222 Befundberichte Humangenetik Version 01 HUM_AM-00675 Varianteneinstufung nach ACMG Version 01 | Illumina NovaSeq , Thermocycler, 3730 Genetic Analyzer |  | x
Gen- Panel_ Serin und Glycin Metabolismus: AMT, DLD, GCSH, GLDC, PHGDH, PSAT1, PSPH, SLC1A4 | EDTA-Blut, DNA; DNA | Sequence capture; Sequencing-by synthesis; Auswertesoftware: varvis Software (IVDR Class C) | Exome Sequenzierung, Sequence capture, Sequencing-by synthesis, in-house pipeline hum-varvis-tk, Auswertesoftware: varvis Software, SNV- ,indel- und CNV- Pipeline, (varfeed worker) certified class C medical device under IVDR | HUM_AM-00863-Nass-chemischer Workflow – Cancer v1+Twist WES Version 02 BID_AM-00884 Datenaustausch mit varvis mittels der hum-varvis-tk Pipeline version 2 HUM_VA-00221 Anleitung Subpanelauswertung version 2 HUM_VA-00222 Befundberichte Humangenetik Version 01 HUM_AM-00675 Varianteneinstufung nach ACMG Version 01 | Illumina NovaSeq |  | x | NEU
Gen- Panel_ Short QT-Syndrom (SQTS): CACNA1C, CACNA2D1, CACNB2, KCNH2, KCNJ2, KCNQ1, SCN5A, SLC4A3, SLC22A5 | EDTA-Blut, DNA; DNA | Sequence capture; Sequencing-by synthesis; Auswertesoftware: varvis Software (IVDR Class C) | Exome Sequenzierung, Sequence capture, Sequencing-by synthesis, in-house pipeline hum-varvis-tk, Auswertesoftware: varvis Software, SNV- ,indel- und CNV- Pipeline, (varfeed worker) certified class C medical device under IVDR | HUM_AM-00863-Nass-chemischer Workflow – Cancer v1+Twist WES Version 02 BID_AM-00884 Datenaustausch mit varvis mittels der hum-varvis-tk Pipeline version 2 HUM_VA-00221 Anleitung Subpanelauswertung version 2 HUM_VA-00222 Befundberichte Humangenetik Version 01 HUM_AM-00675 Varianteneinstufung nach ACMG Version 01 | Illumina NovaSeq |  | x | NEU
SMN1 / SMN2 | EDTA-Blut, DNA; DNA | MLPA- Analyse | MLPA- Analyse | HUM_AM-00863-Nass-chemischer Workflow – Cancer v1+Twist WES Version 02 BID_AM-00884 Datenaustausch mit varvis mittels der hum-varvis-tk Pipeline version 2 HUM_VA-00221 Anleitung Subpanelauswertung version 2 HUM_VA-00222 Befundberichte Humangenetik Version 01 HUM_AM-00675 Varianteneinstufung nach ACMG Version 01 | Thermocycler, 3730 Genetic Analyzer | x |  | NEU
Gen- Panel_ spät manifestierende Myopathie: ACTA1, ANO5, BAG3, CACNA1S, CRYAB, DES, DMD, DNAJB6, DNM2, FKRP, FLNC, GAA, MYH2,MYH7, MYOT, PABPN1, RYR1, LDB3, TIA1, VCP | EDTA-Blut, DNA; DNA | Sequence capture; Sequencing-by synthesis; Auswertesoftware: varvis Software (IVDR Class C) | Exome Sequenzierung, Sequence capture, Sequencing-by synthesis, in-house pipeline hum-varvis-tk, Auswertesoftware: varvis Software, SNV- ,indel- und CNV- Pipeline, (varfeed worker) certified class C medical device under IVDR | HUM_AM-00863-Nass-chemischer Workflow – Cancer v1+Twist WES Version 02 BID_AM-00884 Datenaustausch mit varvis mittels der hum-varvis-tk Pipeline version 2 HUM_VA-00221 Anleitung Subpanelauswertung version 2 HUM_VA-00222 Befundberichte Humangenetik Version 01 HUM_AM-00675 Varianteneinstufung nach ACMG Version 01 | Thermocycler, 3730 Genetic Analyzer |  | x | NEU
Gen- Panel_ Sphingolipidosen: ARSA, ASAH1, GALC, GBA, GLA, GLB1, GM2A, HEXA, HEXB, NPC1, NPC2, PSAP, SMPD1, SMPD4, SUMF1 | EDTA-Blut, DNA; DNA | Sequence capture; Sequencing-by synthesis; Auswertesoftware: varvis Software (IVDR Class C) | Exome Sequenzierung, Sequence capture, Sequencing-by synthesis, in-house pipeline hum-varvis-tk, Auswertesoftware: varvis Software, SNV- ,indel- und CNV- Pipeline, (varfeed worker) certified class C medical device under IVDR | HUM_AM-00863-Nass-chemischer Workflow – Cancer v1+Twist WES Version 02 BID_AM-00884 Datenaustausch mit varvis mittels der hum-varvis-tk Pipeline version 2 HUM_VA-00221 Anleitung Subpanelauswertung version 2 HUM_VA-00222 Befundberichte Humangenetik Version 01 HUM_AM-00675 Varianteneinstufung nach ACMG Version 01 | Illumina NovaSeq |  | x | NEU
Gen- Panel_ Spondylometaphyseale Dysplasien: AIFM1, ACAN, ACP5, B3GALT6, B3GAT3, BGN, IMPAD1,CANT1, CCN6, CFAP410, CHST3, COL11A1, COL11A2, COL2A1, DDR2, CSGALNACT1, DDRGK1, DYM,EXOC6B, FGFR3, FLNB, FN1, GPX4, HSPG2, INPPL1, KIF22, LIFR, LONP1, MATN3, MBTPS1, MMP13, NANS, NKX3-2, PAM16, PAPSS2, PCYT1A, PISD, PLCB3, RAB33B, RPL13, RSPRY1, SIK3, SLC26A2, SLC10A7, SLC39A13, SMARCAL1, TONSL, TRAPPC2, TRIP11, TRPV4, UFSP2, XYLT1 | EDTA-Blut, DNA; DNA | Sequence capture; Sequencing-by synthesis; Auswertesoftware: varvis Software (IVDR Class C) | Exome Sequenzierung, Sequence capture, Sequencing-by synthesis, in-house pipeline hum-varvis-tk, Auswertesoftware: varvis Software, SNV- ,indel- und CNV- Pipeline, (varfeed worker) certified class C medical device under IVDR | HUM_AM-00863-Nass-chemischer Workflow – Cancer v1+Twist WES Version 02 BID_AM-00884 Datenaustausch mit varvis mittels der hum-varvis-tk Pipeline version 2 HUM_VA-00221 Anleitung Subpanelauswertung version 2 HUM_VA-00222 Befundberichte Humangenetik Version 01 HUM_AM-00675 Varianteneinstufung nach ACMG Version 01 | Illumina NovaSeq |  | x | NEU
Gen- Panel_ Statin-assoziierte Myopathie: ACADM, ACADS, ACADVL, AMPD1, CACNA1S, CAV3, CPT2, LPIN1, PYGM, RYR1 (Exons 8,17); SLCO1B1 | EDTA-Blut, DNA; DNA | Sequence capture; Sequencing-by synthesis; Auswertesoftware: varvis Software (IVDR Class C) | Exome Sequenzierung, Sequence capture, Sequencing-by synthesis, in-house pipeline hum-varvis-tk, Auswertesoftware: varvis Software, SNV- ,indel- und CNV- Pipeline, (varfeed worker) certified class C medical device under IVDR | HUM_AM-00863-Nass-chemischer Workflow – Cancer v1+Twist WES Version 02 BID_AM-00884 Datenaustausch mit varvis mittels der hum-varvis-tk Pipeline version 2 HUM_VA-00221 Anleitung Subpanelauswertung version 2 HUM_VA-00222 Befundberichte Humangenetik Version 01 HUM_AM-00675 Varianteneinstufung nach ACMG Version 01 | Illumina NovaSeq |  | x
Gen- Panel_ Stickler Syndrom: COL2A1, COL11A1, COL11A2, COL9A1, COL9A2 | EDTA-Blut, DNA; DNA | Sequence capture; Sequencing-by synthesis; Auswertesoftware: varvis Software (IVDR Class C) | Exome Sequenzierung, Sequence capture, Sequencing-by synthesis, in-house pipeline hum-varvis-tk, Auswertesoftware: varvis Software, SNV- ,indel- und CNV- Pipeline, (varfeed worker) certified class C medical device under IVDR | HUM_AM-00863-Nass-chemischer Workflow – Cancer v1+Twist WES Version 02 BID_AM-00884 Datenaustausch mit varvis mittels der hum-varvis-tk Pipeline version 2 HUM_VA-00221 Anleitung Subpanelauswertung version 2 HUM_VA-00222 Befundberichte Humangenetik Version 01 HUM_AM-00675 Varianteneinstufung nach ACMG Version 01 | Illumina NovaSeq |  | x | NEU
Gen- Panel_ Störungen der hepatischen Glukoneogenese: AGL, FBP1, G6PC, GBE1, GYS2, PHKA2, PHKB, PHKG2, PYGL, SLC2A2, SLC37A4 | EDTA-Blut, DNA; DNA | Sequence capture; Sequencing-by synthesis; Auswertesoftware: varvis Software (IVDR Class C) | Exome Sequenzierung, Sequence capture, Sequencing-by synthesis, in-house pipeline hum-varvis-tk, Auswertesoftware: varvis Software, SNV- ,indel- und CNV- Pipeline, (varfeed worker) certified class C medical device under IVDR | HUM_AM-00863-Nass-chemischer Workflow – Cancer v1+Twist WES Version 02 BID_AM-00884 Datenaustausch mit varvis mittels der hum-varvis-tk Pipeline version 2 HUM_VA-00221 Anleitung Subpanelauswertung version 2 HUM_VA-00222 Befundberichte Humangenetik Version 01 HUM_AM-00675 Varianteneinstufung nach ACMG Version 01 | Illumina NovaSeq |  | x | NEU
Gen- Panel_ Störungen der Sterolsynthese: CYP51A1, DHCR24, DHCR7, EBP, FDFT1, FDPS, LBR, LSS, MSMO1, MVD, MVK, NSDHL, PMVK, POR, SC5D | EDTA-Blut, DNA; DNA | Sequence capture; Sequencing-by synthesis; Auswertesoftware: varvis Software (IVDR Class C) | Exome Sequenzierung, Sequence capture, Sequencing-by synthesis, in-house pipeline hum-varvis-tk, Auswertesoftware: varvis Software, SNV- ,indel- und CNV- Pipeline, (varfeed worker) certified class C medical device under IVDR | HUM_AM-00863-Nass-chemischer Workflow – Cancer v1+Twist WES Version 02 BID_AM-00884 Datenaustausch mit varvis mittels der hum-varvis-tk Pipeline version 2 HUM_VA-00221 Anleitung Subpanelauswertung version 2 HUM_VA-00222 Befundberichte Humangenetik Version 01 HUM_AM-00675 Varianteneinstufung nach ACMG Version 01 | Illumina NovaSeq |  | x | NEU
Gen- Panel_ Störungen des Fruktose-/ Galaktosemetabolismus: ALDOA, ALDOB, FBP1, GALE, GALK1, GALM, GALT, GK, GLYCTK, GPI, HK1, KHK, PC, PCK1, PGK1, PKLR, SORD, TPI1 | EDTA-Blut, DNA; DNA | Sequence capture; Sequencing-by synthesis; Auswertesoftware: varvis Software (IVDR Class C) | Exome Sequenzierung, Sequence capture, Sequencing-by synthesis, in-house pipeline hum-varvis-tk, Auswertesoftware: varvis Software, SNV- ,indel- und CNV- Pipeline, (varfeed worker) certified class C medical device under IVDR | HUM_AM-00863-Nass-chemischer Workflow – Cancer v1+Twist WES Version 02 BID_AM-00884 Datenaustausch mit varvis mittels der hum-varvis-tk Pipeline version 2 HUM_VA-00221 Anleitung Subpanelauswertung version 2 HUM_VA-00222 Befundberichte Humangenetik Version 01 HUM_AM-00675 Varianteneinstufung nach ACMG Version 01 | Illumina NovaSeq |  | x | NEU
Gen- Panel_ Störungen des Metabolismus schwefelhaltiger Aminosäuren und hydrogen Sulfide: AHCY, CBS, CTH, ETHE1, GNMT, GPHN, MAT1A, MAT2A, MMADHC, MOCS1, MOCS2, MOCS3, MTHFR, MTR, MTRR | EDTA-Blut, DNA; DNA | Sequence capture; Sequencing-by synthesis; Auswertesoftware: varvis Software (IVDR Class C) | Exome Sequenzierung, Sequence capture, Sequencing-by synthesis, in-house pipeline hum-varvis-tk, Auswertesoftware: varvis Software, SNV- ,indel- und CNV- Pipeline, (varfeed worker) certified class C medical device under IVDR | HUM_AM-00863-Nass-chemischer Workflow – Cancer v1+Twist WES Version 02 BID_AM-00884 Datenaustausch mit varvis mittels der hum-varvis-tk Pipeline version 2 HUM_VA-00221 Anleitung Subpanelauswertung version 2 HUM_VA-00222 Befundberichte Humangenetik Version 01 HUM_AM-00675 Varianteneinstufung nach ACMG Version 01 | Illumina NovaSeq |  | x | NEU
Störungen des Vitaminstoffwechsels – erweitertes Panel: ALDH4A1, ALDH7A1, ALPL, BTD, GCH1, GGCX, HLCS, PCBD1, PDXK, PNPO, PLPBP(PROSC), PTS, QDPR, RBP4, SLC19A2, SLC19A3, SLC25A19, SLC5A6, SPR, TPK1, TTPA | EDTA-Blut, DNA; DNA | Sequence capture; Sequencing-by synthesis; Auswertesoftware: varvis Software (IVDR Class C) | Exome Sequenzierung, Sequence capture, Sequencing-by synthesis, in-house pipeline hum-varvis-tk, Auswertesoftware: varvis Software, SNV- ,indel- und CNV- Pipeline, (varfeed worker) certified class C medical device under IVDR | HUM_AM-00863-Nass-chemischer Workflow – Cancer v1+Twist WES Version 02 BID_AM-00884 Datenaustausch mit varvis mittels der hum-varvis-tk Pipeline version 2 HUM_VA-00221 Anleitung Subpanelauswertung version 2 HUM_VA-00222 Befundberichte Humangenetik Version 01 HUM_AM-00675 Varianteneinstufung nach ACMG Version 01 | Illumina NovaSeq |  | x | NEU
Gen-Panel_ Synthese und Recyclingstörungen von Sphingolipiden: B4GALNT1, CERS1, CERS2, CERS3, CYP4F22, FA2H, GBA2, SPTLC1, SPTLC2, ST3GAL5 | EDTA-Blut, DNA; DNA | Sequence capture; Sequencing-by synthesis; Auswertesoftware: varvis Software (IVDR Class C) | Exome Sequenzierung, Sequence capture, Sequencing-by synthesis, in-house pipeline hum-varvis-tk, Auswertesoftware: varvis Software, SNV- ,indel- und CNV- Pipeline, (varfeed worker) certified class C medical device under IVDR | HUM_AM-00863-Nass-chemischer Workflow – Cancer v1+Twist WES Version 02 BID_AM-00884 Datenaustausch mit varvis mittels der hum-varvis-tk Pipeline version 2 HUM_VA-00221 Anleitung Subpanelauswertung version 2 HUM_VA-00222 Befundberichte Humangenetik Version 01 HUM_AM-00675 Varianteneinstufung nach ACMG Version 01 | Illumina NovaSeq |  | x | NEU
Gen-Panel_ TAAD-Panel: FBN1 ,TGFBR1, TGFBR2, MYH11 , MYLK, SMAD3, TGFB2, ACTA2, COL3A1 | EDTA-Blut, DNA; DNA | Sequence capture; Sequencing-by synthesis; Auswertesoftware: varvis Software (IVDR Class C) | Exome Sequenzierung, Sequence capture, Sequencing-by synthesis, in-house pipeline hum-varvis-tk, Auswertesoftware: varvis Software, SNV- ,indel- und CNV- Pipeline, (varfeed worker) certified class C medical device under IVDR | HUM_AM-00863-Nass-chemischer Workflow – Cancer v1+Twist WES Version 02 BID_AM-00884 Datenaustausch mit varvis mittels der hum-varvis-tk Pipeline version 2 HUM_VA-00221 Anleitung Subpanelauswertung version 2 HUM_VA-00222 Befundberichte Humangenetik Version 01 HUM_AM-00675 Varianteneinstufung nach ACMG Version 01 | Illumina NovaSeq |  | x
Gen-Panel_ T-B SCID: ADA, AK2, DCLRE1C, LIG4, NHEJ1, PRKDC, RAG1, RAG2 | EDTA-Blut, DNA; DNA | Sequence capture; Sequencing-by synthesis; Auswertesoftware: varvis Software (IVDR Class C) | Exome Sequenzierung, Sequence capture, Sequencing-by synthesis, in-house pipeline hum-varvis-tk, Auswertesoftware: varvis Software, SNV- ,indel- und CNV- Pipeline, (varfeed worker) certified class C medical device under IVDR | HUM_AM-00863-Nass-chemischer Workflow – Cancer v1+Twist WES Version 02 BID_AM-00884 Datenaustausch mit varvis mittels der hum-varvis-tk Pipeline version 2 HUM_VA-00221 Anleitung Subpanelauswertung version 2 HUM_VA-00222 Befundberichte Humangenetik Version 01 HUM_AM-00675 Varianteneinstufung nach ACMG Version 01 | Illumina NovaSeq |  | x
Gen-Panel_ T-B+ SCID: ADA, AK2, CD247, CD3D, CD3E, CD3G, CORO1A; FOXN1, IL2RG, IL7R, JAK3; LAT, NBN, PNP, PTPRC, SMARCAL1, ZAP70 | EDTA-Blut, DNA; DNA | Sequence capture; Sequencing-by synthesis; Auswertesoftware: varvis Software (IVDR Class C) | Exome Sequenzierung, Sequence capture, Sequencing-by synthesis, in-house pipeline hum-varvis-tk, Auswertesoftware: varvis Software, SNV- ,indel- und CNV- Pipeline, (varfeed worker) certified class C medical device under IVDR | HUM_AM-00863-Nass-chemischer Workflow – Cancer v1+Twist WES Version 02 BID_AM-00884 Datenaustausch mit varvis mittels der hum-varvis-tk Pipeline version 2 HUM_VA-00221 Anleitung Subpanelauswertung version 2 HUM_VA-00222 Befundberichte Humangenetik Version 01 HUM_AM-00675 Varianteneinstufung nach ACMG Version 01 | Illumina NovaSeq |  | x
Gen-Panel_ Thrombozytopathie plus Albinismus: AP3B1, BLOC1S3, BLOC1S6, DTNBP1,HPS1, HPS3, HPS4, HPS5, HPS6 | EDTA-Blut, DNA; DNA | Sequence capture; Sequencing-by synthesis; Auswertesoftware: varvis Software (IVDR Class C) | Exome Sequenzierung, Sequence capture, Sequencing-by synthesis, in-house pipeline hum-varvis-tk, Auswertesoftware: varvis Software, SNV- ,indel- und CNV- Pipeline, (varfeed worker) certified class C medical device under IVDR | HUM_AM-00863-Nass-chemischer Workflow – Cancer v1+Twist WES Version 02 BID_AM-00884 Datenaustausch mit varvis mittels der hum-varvis-tk Pipeline version 2 HUM_VA-00221 Anleitung Subpanelauswertung version 2 HUM_VA-00222 Befundberichte Humangenetik Version 01 HUM_AM-00675 Varianteneinstufung nach ACMG Version 01 | Illumina NovaSeq |  | x
Gen-Panel_ Thrombozytopathie: ANO6, FERMT3, ITGA2B, ITGB3, NBEAL2, P2RY12, PLAU, RASGRP2 | EDTA-Blut, DNA; DNA | Sequence capture; Sequencing-by synthesis; Auswertesoftware: varvis Software (IVDR Class C) | Exome Sequenzierung, Sequence capture, Sequencing-by synthesis, in-house pipeline hum-varvis-tk, Auswertesoftware: varvis Software, SNV- ,indel- und CNV- Pipeline, (varfeed worker) certified class C medical device under IVDR | HUM_AM-00863-Nass-chemischer Workflow – Cancer v1+Twist WES Version 02 BID_AM-00884 Datenaustausch mit varvis mittels der hum-varvis-tk Pipeline version 2 HUM_VA-00221 Anleitung Subpanelauswertung version 2 HUM_VA-00222 Befundberichte Humangenetik Version 01 HUM_AM-00675 Varianteneinstufung nach ACMG Version 01 | Illumina NovaSeq |  | x
Gen-Panel_ Thrombozytopenie (morphologisch auffällig): GATA1, GFI1B, GP1BA, NBEAL2, PRKACG, VIPAS39, VPS33B | EDTA-Blut, DNA; DNA | Sequence capture; Sequencing-by synthesis; Auswertesoftware: varvis Software (IVDR Class C) | Exome Sequenzierung, Sequence capture, Sequencing-by synthesis, in-house pipeline hum-varvis-tk, Auswertesoftware: varvis Software, SNV- ,indel- und CNV- Pipeline, (varfeed worker) certified class C medical device under IVDR | HUM_AM-00863-Nass-chemischer Workflow – Cancer v1+Twist WES Version 02 BID_AM-00884 Datenaustausch mit varvis mittels der hum-varvis-tk Pipeline version 2 HUM_VA-00221 Anleitung Subpanelauswertung version 2 HUM_VA-00222 Befundberichte Humangenetik Version 01 HUM_AM-00675 Varianteneinstufung nach ACMG Version 01 | Illumina NovaSeq |  | x
Gen-Panel_ Thrombozytopenie: ACTN1, ANKRD26, ETV6, FLI1, HOXA11, MASTL, MPL, RUNX1, TUBB1, WAS | EDTA-Blut, DNA; DNA | Sequence capture; Sequencing-by synthesis; Auswertesoftware: varvis Software (IVDR Class C) | Exome Sequenzierung, Sequence capture, Sequencing-by synthesis, in-house pipeline hum-varvis-tk, Auswertesoftware: varvis Software, SNV- ,indel- und CNV- Pipeline, (varfeed worker) certified class C medical device under IVDR | HUM_AM-00863-Nass-chemischer Workflow – Cancer v1+Twist WES Version 02 BID_AM-00884 Datenaustausch mit varvis mittels der hum-varvis-tk Pipeline version 2 HUM_VA-00221 Anleitung Subpanelauswertung version 2 HUM_VA-00222 Befundberichte Humangenetik Version 01 HUM_AM-00675 Varianteneinstufung nach ACMG Version 01 | Illumina NovaSeq |  | x
Gen-Panel_ Usher Syndrom: CDH23, MYO7A, PCDH15, USH1G, ADGRV1, CIB2,ESPN, CLRN1, HARS1, ARSG, PDZD7, USH1C, USH2A, USH1G, WHRN | EDTA-Blut, DNA; DNA | Sequence capture; Sequencing-by synthesis; Auswertesoftware: varvis Software (IVDR Class C) | Exome Sequenzierung, Sequence capture, Sequencing-by synthesis, in-house pipeline hum-varvis-tk, Auswertesoftware: varvis Software, SNV- ,indel- und CNV- Pipeline, (varfeed worker) certified class C medical device under IVDR | HUM_AM-00863-Nass-chemischer Workflow – Cancer v1+Twist WES Version 02 BID_AM-00884 Datenaustausch mit varvis mittels der hum-varvis-tk Pipeline version 2 HUM_VA-00221 Anleitung Subpanelauswertung version 2 HUM_VA-00222 Befundberichte Humangenetik Version 01 HUM_AM-00675 Varianteneinstufung nach ACMG Version 01 | Illumina NovaSeq |  | x | NEU
Gen-Panel_ Verzweigtketten-Krankheiten: BCAT2, BCKDHA, BCKDHB, BCKDK, DBT, DLD, PPM1K | EDTA-Blut, DNA; DNA | Sequence capture; Sequencing-by synthesis; Auswertesoftware: varvis Software (IVDR Class C) | Exome Sequenzierung, Sequence capture, Sequencing-by synthesis, in-house pipeline hum-varvis-tk, Auswertesoftware: varvis Software, SNV- ,indel- und CNV- Pipeline, (varfeed worker) certified class C medical device under IVDR | HUM_AM-00863-Nass-chemischer Workflow – Cancer v1+Twist WES Version 02 BID_AM-00884 Datenaustausch mit varvis mittels der hum-varvis-tk Pipeline version 2 HUM_VA-00221 Anleitung Subpanelauswertung version 2 HUM_VA-00222 Befundberichte Humangenetik Version 01 HUM_AM-00675 Varianteneinstufung nach ACMG Version 01 | Illumina NovaSeq |  | x | NEU
Gen-Panel_Waardenburg Syndrom: EDN3, EDNRB, MITF, PAX3, SNAI2, SOX10, TYR | EDTA-Blut, DNA; DNA | Sequence capture; Sequencing-by synthesis; Auswertesoftware: varvis Software (IVDR Class C) | Exome Sequenzierung, Sequence capture, Sequencing-by synthesis, in-house pipeline hum-varvis-tk, Auswertesoftware: varvis Software, SNV- ,indel- und CNV- Pipeline, (varfeed worker) certified class C medical device under IVDR | HUM_AM-00863-Nass-chemischer Workflow – Cancer v1+Twist WES Version 02 BID_AM-00884 Datenaustausch mit varvis mittels der hum-varvis-tk Pipeline version 2 HUM_VA-00221 Anleitung Subpanelauswertung version 2 HUM_VA-00222 Befundberichte Humangenetik Version 01 HUM_AM-00675 Varianteneinstufung nach ACMG Version 01 | Illumina NovaSeq |  | x | NEU
Hypophysenhormonmangel inkl. Wachstumshormonmangel (CPHD/IGHD/CGHD): BRAF,BTK,FGF8,FGFR1,FOXA2,GH1,GHR,GHRHR,GHSR,GLI2,GLI2,GLI3,GNRHR,HID1,HESX1,IGF1,IGF1R,LHX3,LHX4,OTX2,PITX2,PNPLA6,PROKR2,POU1F1,PROP1,ROBO1,RNPC3,SOX2,SOX3,TBX19,TBC1D32 | EDTA-Blut, DNA; DNA | Sequence capture; Sequencing-by synthesis; Auswertesoftware: varvis Software (IVDR Class C) | Exome Sequenzierung, Sequence capture, Sequencing-by synthesis, in-house pipeline hum-varvis-tk, Auswertesoftware: varvis Software, SNV- ,indel- und CNV- Pipeline, (varfeed worker) certified class C medical device under IVDR | HUM_AM-00863-Nass-chemischer Workflow – Cancer v1+Twist WES Version 02 BID_AM-00884 Datenaustausch mit varvis mittels der hum-varvis-tk Pipeline version 2 HUM_VA-00221 Anleitung Subpanelauswertung version 2 HUM_VA-00222 Befundberichte Humangenetik Version 01 HUM_AM-00675 Varianteneinstufung nach ACMG Version 01 | Illumina NovaSeq |  | x
Whole Exome Sequencing : SNV, CNV | EDTA-Blut, DNA; DNA | Sequence capture; Sequencing-by synthesis; Auswertesoftware: varvis Software (IVDR Class C) | Exome Sequenzierung, Sequence capture, Sequencing-by synthesis, in-house pipeline hum-varvis-tk, Auswertesoftware: varvis Software, SNV- ,indel- und CNV- Pipeline, (varfeed worker) certified class C medical device under IVDR | HUM_AM-00863-Nass-chemischer Workflow – Cancer v1+Twist WES Version 02 BID_AM-00884 Datenaustausch mit varvis mittels der hum-varvis-tk Pipeline version 2 Exom- und Genomauswertung HUM_VA-00228 Version 03 HUM_VA-00222 Befundberichte Humangenetik Version 01 HUM_AM-00675 Varianteneinstufung nach ACMG Version 01 | Illumina NovaSeq |  | x
Die familiäre hemiplegische Migräne (FHM):ATP1A2, ATP1A3, CACNA1A, SCN1A, PRRT2, SLC2A1, SLC1A3 | EDTA-Blut, DNA; DNA | Sequence capture; Sequencing-by synthesis; Auswertesoftware: varvis Software (IVDR Class C) | Exome Sequenzierung, Sequence capture, Sequencing-by synthesis, in-house pipeline hum-varvis-tk, Auswertesoftware: varvis Software, SNV- ,indel- und CNV- Pipeline, (varfeed worker) certified class C medical device under IVDR | HUM_AM-00863-Nass-chemischer Workflow – Cancer v1+Twist WES Version 02 BID_AM-00884 Datenaustausch mit varvis mittels der hum-varvis-tk Pipeline version 2 HUM_VA-00221 Anleitung Subpanelauswertung version 2 HUM_VA-00222 Befundberichte Humangenetik Version 01 HUM_AM-00675 Varianteneinstufung nach ACMG Version 01 | Illumina NovaSeq |  | x
Whole Genome Sequencing: SNV, CNV | EDTA-Blut, DNA; DNA | Sequence capture; Sequencing-by synthesis; Auswertesoftware: varvis Software (IVDR Class C) | WGS Sequenzierung, Sequence capture, Sequencing-by synthesis, in-house pipeline hum-varvis-tk, Auswertesoftware: varvis Software, SNV- ,indel- und CNV- Pipeline, (varfeed worker) certified class C medical device under IVDR | HUM_AM-00053-Nass-chemischer Workflow – Twist WGS Version 01 BID_AM-00884 Datenaustausch mit varvis mittels der hum-varvis-tk Pipeline version 2 Exom- und Genomauswertung HUM_VA-00228 Version 03 HUM_VA-00222 Befundberichte Humangenetik Version 01 HUM_AM-00675 Varianteneinstufung nach ACMG Version 01 | Illumina NovaSeq |  | x

## FB2 Tumorzytogenetik
Fachbereich Humangenetik (Tumorzytogenetik)
Standort: Augustenburger Platz 1, Südring 11, 13353 Berlin
Untersuchungsgebiet: Humangenetik (Zytogenetik)
Änderungen seit letzter Überwachung, sind markiert |  | letzte Änderung: 8.8.2025
Durchgestrichenes ist ungültig
Untersuchungsart:
Chromosomenanalyse**
Analyt (Messgröße) | Untersuchungsmaterial (Eingangsmaterial; Testmaterial) | Untersuchungstechnik | Anweisung/Version | Gerät | CE | in Haus-Verfahren | Bemerkung/Änderung
erworbener Chromosomensatz | Knochenmark, Blut, Liquor, Pleurapunktat, Gewebea; DNA | Chromosomenbänderungs-analyse | AM-01763/V02 AM-00968/V02 AM-01225/V03 AM-01481/V02 AM-01122/V03 AM-01791/V01 | GLS120-Leica, Hanabi-P1, Mikroskope | x | x
erworbener Chromosomensatz | Knochenmark, Blut, Liquor, Pleurapunktat, Gewebea, DNA | Fluoreszenz-in-situ-Hybridisierung (FISH) | AM-01763/V02 AM-00968/V02 AM-01225/V03 AM-01481/V02 AM-01122/V03 AM-01791/V01 | GLS120-Leica, Hanabi-P1, Mikroskope | x | x
aDie Proben werden vom Labor ohne vorherige histologische Beurteilung bearbeitet und analysiert.

## FB3 Immunologie
Fachbereich Immunologie
Standort: Sylter Straße 2, 13353 Berlin
Untersuchungsgebiet: Klinische Chemie
Änderungen seit letzter Überwachung, sind markiert |  | letzte Änderung: 8.8.2025
Durchgestrichenes ist ungültig
Untersuchungsart:
Mikroskopie
Analyt (Messgröße) | Untersuchungsmaterial (Matrix) | Untersuchungstechnik | Anweisung/Version | Gerät | CE-Verfahren | in Haus-Verfahren | Bemerkung/ Änderung
Differentialblutbild | EDTA-Blut, BAL | Mikroskopie | IMM_AM-00655/V1, IMM_AM-00657/V1, IMM_AM-00659/V1, IMM_AM-00653/V1 | Mikroskop | z.T. x | z.T.x
Untersuchungsgebiet: Immunologie
Untersuchungsart:
Ligandenassay**
Analyt (Messgröße) | Untersuchungsmaterial (Matrix) | Untersuchungstechnik | Anweisung/Version | Gerät | CE-Verfahren | in Haus-Verfahren | Bemerkung/ Änderung
TNF-alpha | Heparin-Plasma, Kulturüberstände | Chemilumineszenz-Immunoassay | IMM_AM-00938/V1 IMM_AM-00029/V1 | Immulite 2000 Immulite 1000 | x |  | Das Gerät Immulite 1000 wurde durch das Nachfolgermodell Immulite 2000 ersetzt.
IL-1β | Heparin-Plasma | Chemilumineszenz-Immunoassay | IMM_AM-00151/V1 | Immulite 2000 | x |  | IL-1β wurde vergessen in die Akkreditierungsliste aufzunehmen
sIL-2R | EDTA-Plasma, Serum, Liquor | Chemilumineszenz-Immunoassay | IMM_AM-00937/V1 IMM_AM-00151/V1 | Immulite 2000 Immulite 1000 | x |  | Das Gerät Immulite 1000 wurde durch das Nachfolgermodell Immulite 2000 ersetzt.
IL-6 | EDTA-Plasma, Kulturüberstände, Urin | Chemilumineszenz-Immunoassay | IMM_AM-00935/V1 IMM_AM-00148/V1 | Immulite 2000 Immulite 1000 | x |  | Das Gerät Immulite 1000 wurde durch das Nachfolgermodell Immulite 2000 ersetzt.
IL-8 | EDTA-Plasma | Chemilumineszenz-Immunoassay | IMM_AM-00936/V1 IMM_AM-00149/V1 | Immulite 2000 Immulite 1000 | x |  | Das Gerät Immulite 1000 wurde durch das Nachfolgermodell Immulite 2000 ersetzt.
IL-10 | Serum, Heparin-Plasma, Kulturüberstände | Chemilumineszenz-Immunoassay | IMM_AM-00934/V1 IMM_AM-00146/V1 | Immulite 2000 Immulite 1000 | x |  | Das Gerät Immulite 1000 wurde durch das Nachfolgermodell Immulite 2000 ersetzt.
LBP | EDTA-Plasma | Chemilumineszenz-Immunoassay | IMM_AM-00152/V1 | Immulite 1000 | x |  | wird nicht mehr angeboten
Erythrozytenlyse zur Bestimmung von Total IL-8 | EDTA-Blut | Chemilumineszenz-Immunoassay | IMM_AM-00150/V2 | Immulite 2000 Immulite 1000 | x |  | Das Gerät Immulite 1000 wurde durch das Nachfolgermodell Immulite 2000 ersetzt.
Anti-Pneumokokken-Polysaccharid IgG2 | Serum | ELISA | IMM_AM-00746/V1 | ELISA Reader Versamax | x
Anti-Pneumokokken-Kapsel-Polysaccharid (PCP) IgG | Serum | ELISA | IMM_AM-00745/V1 | ELISA Reader Versamax | x
Anti-Tetanus-Toxoid-IgG | Serum | ELISA | IMM_AM-00754/V1 | ELISA Reader Versamax | x
Mannose Bindendes Lektin (MBL) | Heparin-Plasma oder Serum | ELISA | IMM_AM-00556/V1 | ELISA Reader Versamax | x
humanes Phospho-Tau | Liquor | CLEIA | IMM_AM-00032/V1 | Lumipuls G600II | x
humanes Gesamt-Tau | Liquor | CLEIA | IMM_AM-00032/V1 | Lumipuls G600II | x
humanes beta-Amyloid (1-42) | Liquor | CLEIA | IMM_AM-00032/V1 | Lumipuls G600II | x
humanes beta-Amyloid (1-40) | Liquor | CLEIA | IMM_AM-00032/V1 | Lumipuls G600II | x
pTau217 | EDTA-Plasma | CLEIA | IMM_AM-00742/V1 | Lumipuls G600II |  | x | neue Methode
S100A8/9 | Serum | Immunoassay (PETIA) | IMM_AM-00155/V1 | Cobas 8000, c502-Modul (LI ACN 8136) | x
NF-L | Liquor | ELISA | IMM_AM-00743/V1 | ELISA Reader Versamax | x
VEGF-A/IL-17A | Serum, Plasma (EDTA-, Heparin-Citrat-), Urin | Elektrochemilumineszenz | IMM_AM-00033/V1 | Meso™ QuickPlex SQ 120 |  | x
MCP-1/IP-10 | Serum, Plasma (EDTA-, Heparin-Citrat-), Urin | Elektrochemilumineszenz | IMM_AM-00557/V1 | Meso™ QuickPlex SQ 120 |  | x | wird nur noch für Studien angeboten
NF-L | Serum | ELISA | IMM_AM-00153/V1 | Simoa HD-X |  | x
Untersuchungsart:
Durchflusszytometrie**
Analyt (Messgröße) | Untersuchungsmaterial (Matrix) | Untersuchungstechnik | Anweisung/Version | Gerät | CE-Verfahren | in Haus-Verfahren | Bemerkung/Änderung
Lymphozytensubpopulationen | EDTA-Blut, BAL | Durchflusszytometrie | IMM_AM-00536/V1 | Beckman Coulter FACS Navios |  | x
Akute und chronische T-Zellaktivierung | EDTA-Blut | Durchflusszytometrie | IMM_AM-00034/V1 | Beckman Coulter FACS Navios |  | x
HLA-DR-Expression auf Monozyten | EDTA-Blut | Durchflusszytometrie | IMM_AM-00537/V1 | Beckman Coulter FACS Navios |  | x
B-Zellsubpopulationen | EDTA-Blut | Durchflusszytometrie | IMM_AM-00114/V1 | Beckman Coulter FACS Navios |  | x
CD7 und CD26 Expression auf CD4+ T-Lymphozyten | EDTA-Blut | Durchflusszytometrie | IMM_AM-00535/V1 | Beckman Coulter FACS Navios |  | x
CD20-positive B-Lymphozyten | EDTA-Blut | Durchflusszytometrie | IMM_AM-00543/V1 | Beckman Coulter FACS Navios |  | x
Effektor/Gedächtnis und Regulatorische CD4+ T-Zellen | EDTA-Blut | Durchflusszytometrie | IMM_AM-00533/V1 | Beckman Coulter FACS Navios |  | x
T-Zell-Rezeptor-Typisierung | EDTA-Blut | Durchflusszytometrie | IMM_AM-00542/V1 | Beckman Coulter FACS Navios |  | x
Recent thymic emigrants | EDTA-Blut | Durchflusszytometrie | IMM_AM-00538/V1 | Beckman Coulter FACS Navios |  | x
T-Lymphozyten-Subpopulationen | EDTA-Blut, BAL | Durchflusszytometrie | IMM_AM-00532/V1 | Beckman Coulter FACS Navios |  | x
CD15s/CD18 auf Neutrophilen (LAD I/II) | EDTA-Blut | Durchflusszytometrie | IMM_AM-00539/V1 | Beckman Coulter FACS Navios |  | x
CD169 Expression auf Monozyten | EDTA-Blut | Durchflusszytometrie | IMM_AM-00541/V1 | Beckman Coulter FACS Navios |  | x
CD40L-Expression der T-Zellen nach Stimulation mit PMA und Ionomycin | Heparin-Blut | Durchflusszytometrie | IMM_AM-00540/V1 | Beckman Coulter FACS Navios |  | x
BTK | EDTA-Blut | Durchflusszytometrie | IMM_AM-00543/V1 | Beckman Coulter FACS Navios |  | x
Phänotypisierung Tuberkulose-Antigen-spezifischer CD4+ T-Zellen -TB-Flow-Assay | Heparin-Blut | Durchflusszytometrie | IMM_AM-00560/V1 | Beckman Coulter FACS Navios |  | x
Untersuchungsart:
Zellfunktionsteste**
Analyt (Messgröße) | Untersuchungsmaterial (Matrix) | Untersuchungstechnik | Anweisung/Version | Gerät | CE-Verfahren | in Haus-Verfahren | Bemerkung/ Änderung
Sauerstoffradikalbildung | Heparin-Blut | In vitro Stimulationstest | IMM_AM-00550/V1 | Beckman Coulter FACS Navios | x
Typ-1-Pathway Defekte | Heparin-Blut | In vitro Stimulationstest | IMM_AM-00558/V1 | ELISA Reader Versamax + Immulite 1000 |  | x
Zytokine nach LPS-Stimulation | Heparin-Blut | In vitro Stimulationstest | IMM_AM-00545/V1 | Immulite 1000 |  | x
Zytokine nach Con A-Stimulation | Heparin-Blut | In vitro Stimulationstest | IMM_AM-00549/V1 | ELISA Reader Versamax |  | x
Lymphozytentransformationstest / FACS mit Mitogene | Citrat-Blut, Heparinblut | In vitro Stimulationstest / FACS 3H-Thymidin | IMM_AM-00928/V1 (LTT Immunfunktion -CFSE) IMM_AM-00559/V1 (LTT Immunstatus) | Beckman Coulter FACS Navios Harvester + Betacounter |  | x | Der LTT-Test wurde auf einen nicht-radioaktiven Test umgestellt
Toll Like Rezeptor Diagnostik | Heparin-Blut | In vitro Stimulationstest | IMM_AM-00546/V1 | Immulite 1000 |  | x
CD62L-shedding auf Granulozyten nach TLR-Stimulation | Heparin-Blut | In vitro Stimulationstest | IMM_AM-00547/V1 | Beckman Coulter FACS Navios |  | x
NK-Zell Funktionstest | Heparin-Blut | In vitro Stimulationstest | IMM_AM-00035/V1 | Beckman Coulter FACS Navios |  | x
Untersuchungsgebiet: Mikrobiologie
Untersuchungsart:
Zellfunktionsteste*
Analyt (Messgröße) | Untersuchungsmaterial (Matrix) | Untersuchungstechnik | Anweisung/Version | Gerät | CE-Verfahren | in Haus-Verfahren | Bemerkung/ Änderung
Freisetzung von IFN-γ nach Stimulation mit Antigenen von M. tuberculosis (Quantiferon-TB Gold Plus) | Heparin-Vollblut | Zytokinfreisetzung, Messung Zytokin mittels Chemilumineszenz-Immunoassay | IMM_AM-00248/V1 | Diasorin LIASON XL | x
Untersuchungsgebiet: Virologie
Untersuchungsart:
Zellfunktionsteste*
Analyt (Messgröße) | Untersuchungsmaterial (Matrix) | Untersuchungstechnik | Anweisung/Version | Gerät | CE-Verfahren | in Haus-Verfahren | Bemerkung/ Änderung
Freisetzung von IFN-γ nach Stimulation mit Antigenen vonN SARS-CoV-2 (Quantiferon) | Lithium-Heparin-Vollblut | Zytokinfreisetzung, Messung Zytokin mittels ELISA | AM-02139/V2 | VersaMax Molecular Devices | x |  | wird nicht mehr angeboten

## FB4 Allergiediagnostik
Fachbereich Allergiediagnostik
Standort: Sylter Straße 2, 13353 Berlin
Untersuchungsgebiet: Immunologie
Änderungen seit letzter Überwachung, sind markiert |  | letzte Änderung: 8.8.2025
Durchgestrichenes ist ungültig
Untersuchungsart:
Ligandenassays**
Analyt (Messgröße) | Untersuchungsmaterial (Matrix) | Untersuchungstechnik | Anweisung/Version | Gerät | CE-Verfahren | in Haus-Verfahren | Bemerkung/Änderung
allergen-spezifisches IgE; allergen-spezifisches IgG | Serum, Plasma (EDTA-, Heparin-) | Fluoreszenzimmunoassay | ALL_AM-00074/V3 | ImmunoCAP 250 | x
Total-IgE | Serum, Plasma (EDTA-, Heparin-) | Fluoreszenzimmunoassay | ALL_AM-00074/V3 | ImmunoCAP 250 | x
Tryptase | Serum, Plasma (EDTA-, Heparin-) | Fluoreszenzimmunoassay | ALL_AM-00074/V3 | ImmunoCAP 250 | x

## FB5 Autoimmundiagnostik
Fachbereich Autoimmundiagnostik
Standort: Sylter Straße 2, 13353 Berlin
Untersuchungsgebiet: Immunologie
Änderungen seit letzter Überwachung, sind markiert |  | letzte Änderung: 15.08.2025
Durchgestrichenes ist ungültig
Untersuchungsart:
Ligandenassays**
Analyt (Messgröße) | Untersuchungsmaterial (Matrix) | Untersuchungstechnik | Anweisung/Version | Gerät | CE-Verfahren | in Haus-Verfahren | Bemerkung/Änderung
Acetylcholin-Rezeptor-Antikörper (AChR-Antikörper) | Serum | ELISA | AUT_AM-00859 / V1 | Tecan Sunrise Plattenphotometer | x
ACPA | Serum | ELISA | AUT_AM-00188 / V2 | NEXgen | x |  | neue Version (CR;11.08.2025)
ANCA-Combi-BPI | Serum | ELISA | AUT_AM-00045 / V1 | Tecan Sunrise Plattenphotometer | x
ANCA-Combi-Cathepsin | Serum | ELISA | AUT_AM-00045 / V1 | Tecan Sunrise Plattenphotometer | x
ANCA-Combi-Elastase | Serum | ELISA | AUT_AM-00045 / V1 | Tecan Sunrise Plattenphotometer | x
ANCA-Combi-Lactoferrin | Serum | ELISA | AUT_AM-00045 / V1 | Tecan Sunrise Plattenphotometer | x
ANCA-Combi-Lysozym | Serum | ELISA | AUT_AM-00045 / V1 | Tecan Sunrise Plattenphotometer | x
ANCA-Combi-MPO | Serum | ELISA | AUT_AM-00045 / V1 | Tecan Sunrise Plattenphotometer | x
ANCA-Combi-PR3 | Serum | ELISA | AUT_AM-00045 / V1 | Tecan Sunrise Plattenphotometer | x
c-ANCA-ELISA (Pr-3-Antikörper) | Serum | ELISA CLIA | AUT_AM-00289 / V1 | IS-310400 IDS-iSYS | x |  | Änderung Gerät u. Methode
p-ANCA-ELISA (MPO-Antikörper) | Serum | ELISA CLIA | AUT_AM-00256 / V1 | IS-310400 IDS-iSYS | x |  | Änderung Gerät u. Methode
ASGPR-Antikörper | Serum | ELISA | AUT_AM-00250 / V1 | Tecan Sunrise Plattenphotometer | x
beta 2-Glykoprotein I Screen | Serum | ELISA | AUT_AM-00295 / V1 | NEXgen | x
beta 2-Glykoprotein I-Antikörper (IgG/IgM) | Serum | ELISA | AUT_AM-00287 / V1 | NEXgen | x
BP-180-Antikörper | Serum | ELISA | AUT_AM-00161 / V1 | Tecan Sunrise Plattenphotometer | x
BP-230-Antikörper | Serum | ELISA | AUT_AM-00162 / V1 | Tecan Sunrise Plattenphotometer | x
Cardiolipin-Antikörper (IgG/IgM) | Serum | ELISA | AUT_AM-00186 / V1 | Tecan Sunrise Plattenphotometer Nexgen | x |  | Geräteangabe fehlerhaft (Routine läuft über Nexgen, Layout ist auf Tecan als Backup hinterlegt) (CR;11.08.2025)
Desmoglein-1-Antikörper | Serum | ELISA | AUT_AM-00163 / V1 | Tecan Sunrise Plattenphotometer | x
Desmoglein-3-Antikörper | Serum | ELISA | AUT_AM-00164 / V1 | Tecan Sunrise Plattenphotometer | x
ds-DNA-Antikörper | Serum | ELISA | AUT_AM-00250 / V1 | NEXgen
ENA-Screen | Serum | ELISA | AUT_AM-00191 / V1 | NEXgen | x
ENA-ANA-Combi-Jo-1 | Serum | ELISA | AUT_AM-00190 / V1 | NEXgen | x
ENA-ANA-Combi-La (SS-B) | Serum | ELISA | AUT_AM-00190 / V1 | NEXgen | x
ENA-ANA-Combi-RNP-70 | Serum | ELISA | AUT_AM-00190 / V1 | NEXgen | x
ENA-ANA-Combi-Ro (SS-A) | Serum | ELISA | AUT_AM-00190 / V1 | NEXgen | x
ENA-ANA-Combi-Scl 70 | Serum | ELISA | AUT_AM-00190 / V1 | NEXgen | x
ENA-ANA-Combi-Sm | Serum | ELISA | AUT_AM-00190 / V1 | NEXgen | x
ENA-ANA-Combi-U1RNP | Serum | ELISA | AUT_AM-00190 / V1 | NEXgen | x
ENA-ANA-Combi-Zentromer | Serum | ELISA | AUT_AM-00162 / V1 | NEXgen | x
GAD-Antikörper | Serum | ELISA | AUT_AM-00170 / V1 | Tecan Sunrise Plattenphotometer | x
DGP IgA/G | Serum | ELISA | AUT_AM-00189 / V1 | NEXgen | x
Myelinassoziiertes Glykoprotein (MAGp)-Antikörper | Serum | ELISA | AM-01699/V4 | Tecan Sunrise Plattenphotometer | x |  | entfällt Fremdversand
Phosphatidylserin-Antikörper IgG/IgM | Serum | ELISA | AUT_AM-00265 / V1 | NEXgen | x
Analyt (Messgröße) | Untersuchungsmaterial (Matrix) | Untersuchungstechnik | Anweisung/Version | Gerät | CE-Verfahren | in Haus-Verfahren | Bemerkung/Änderung
Rheumafaktor IgA/IgM | Serum | ELISA | AUT_AM-00290 / V1 | NEXgen | x
MuSK-Ab | Serum | ELISA | AUT_AM-00255 / V1 | Tecan Sunrise Plattenphotometer | x
Anti-PLA2R | Serum | ELISA | AUT_AM-00286 / V1 | Tecan Sunrise Plattenphotometer | x
SLA/LP-Antikörper | Serum | ELISA | AUT_AM-00183 / V1 | Tecan Sunrise Plattenphotometer | x |  | Änderung Anweisung
Sp-100-Antikörper | Serum | Mechanisierter Festphasen-Enzymimmunoassay | AUT_AM-00184 / V1 | ALEGRIA | x
Gewebe-Transglutaminase-Antikörper IgA/IgG | Serum | ELISA | AUT_AM-00299 / V1 | NEXgen | x
Zirkulierende Immunkomplexe | Serum | ELISA | AUT_AM-00297 / V1 | Tecan Sunrise Plattenphotometer | x
DFS70-Antikörper | Serum | ELISA | AUT_AM-00048 / V1 | Tecan Sunrise Plattenphotometer | x |  |  | NEXgen | NEXgen | NEXgen | NEXgen | NEXgen | NEXgen | NEXgen | NEXgen | NEXgen | NEXgen | NEXgen | NEXgen | NEXgen | NEXgen | NEXgen | NEXgen | NEXgen | NEXgen | NEXgen | NEXgen | NEXgen | NEXgen | NEXgen | NEXgen | NEXgen | NEXgen | NEXgen | NEXgen | NEXgen | NEXgen | NEXgen | NEXgen | NEXgen | NEXgen | NEXgen | NEXgen | NEXgen | NEXgen | NEXgen | NEXgen | NEXgen | NEXgen | NEXgen | NEXgen | NEXgen | NEXgen | NEXgen | NEXgen | NEXgen | NEXgen | NEXgen | NEXgen | NEXgen | NEXgen | NEXgen | NEXgen | NEXgen | NEXgen | NEXgen | NEXgen | NEXgen | NEXgen | NEXgen | NEXgen | NEXgen | NEXgen | NEXgen | NEXgen | NEXgen | NEXgen | NEXgen | NEXgen | NEXgen | NEXgen | NEXgen | NEXgen | NEXgen | NEXgen | NEXgen | NEXgen | NEXgen | NEXgen | NEXgen | NEXgen | NEXgen | NEXgen | NEXgen | NEXgen | NEXgen | NEXgen | NEXgen | NEXgen | NEXgen | NEXgen | NEXgen | NEXgen | NEXgen | NEXgen | NEXgen | NEXgen | NEXgen | NEXgen | NEXgen | NEXgen | NEXgen | NEXgen | NEXgen | NEXgen | NEXgen | NEXgen | NEXgen | NEXgen | NEXgen | NEXgen | NEXgen | NEXgen | NEXgen | NEXgen | NEXgen | NEXgen | NEXgen | NEXgen | NEXgen | NEXgen | NEXgen | NEXgen | NEXgen | NEXgen | NEXgen | NEXgen | NEXgen | NEXgen | NEXgen | NEXgen | NEXgen | NEXgen | NEXgen | NEXgen | NEXgen | NEXgen | NEXgen | NEXgen | NEXgen | NEXgen | NEXgen | NEXgen | NEXgen | NEXgen | NEXgen | NEXgen | NEXgen | NEXgen | NEXgen | NEXgen | NEXgen | NEXgen | NEXgen | NEXgen | NEXgen | NEXgen | NEXgen | NEXgen | NEXgen | NEXgen | NEXgen | NEXgen | NEXgen | NEXgen | NEXgen | NEXgen | NEXgen | NEXgen | NEXgen | NEXgen | NEXgen | NEXgen | NEXgen | NEXgen | NEXgen | NEXgen | NEXgen | NEXgen | NEXgen | NEXgen | NEXgen | NEXgen | NEXgen | NEXgen | NEXgen | NEXgen | NEXgen | NEXgen | NEXgen | NEXgen | NEXgen | NEXgen | NEXgen | NEXgen
AMA-M2 | Serum | Mechanisierter Festphasen-Enzymimmunoassay | AUT_AM-00178 / V1 | ALEGRIA | x
Annexin-Antikörper (IgG/IgM) | Serum | Mechanisierter Festphasen-Enzymimmunoassay | AUT_AM-00157 / V1 | ALEGRIA | x
ASCA (IgG/IgM) | Serum | Mechanisierter Festphasen-Enzymimmunoassay | AUT_AM-00251 / V1 | ALEGRIA | x
C1q-Antikörper | Serum | Mechanisierter Festphasen-Enzymimmunoassay | AUT_AM-00249 / V1 | ALEGRIA | x
ENA-Differenzierung-Jo-1 | Serum | Mechanisierter Festphasen-Enzymimmunoassay | AUT_AM-00180 / V1 | NEXgen Alegria | x |  | bei Einzelanforderung Alegria, statt Nexgen (CR; 11.08.2025)
ENA-Differenzierung-La(SS-B) | Serum | Mechanisierter Festphasen-Enzymimmunoassay | AUT_AM-00180 / V1 | NEXgen Alegria | x |  | bei Einzelanforderung Alegria, statt Nexgen (CR; 11.08.2025)
ENA-Differenzierung-RNP70 | Serum | Mechanisierter Festphasen-Enzymimmunoassay | AUT_AM-00180 / V1 | NEXgen Alegria | x |  | wird momentan nicht gemessen -> ENA combi (CR;11.08.2025)
ENA-Differenzierung-Ro (SS-A) | Serum | Mechanisierter Festphasen-Enzymimmunoassay | AUT_AM-00180 / V1 | NEXgen Alegria | x |  | bei Einzelanforderung Alegria, statt Nexgen (CR; 11.08.2025)
ENA-Differenzierung-Scl70 | Serum | Mechanisierter Festphasen-Enzymimmunoassay | AUT_AM-00180 / V1 | NEXgen Alegria | x |  | bei Einzelanforderung Alegria, statt Nexgen (CR; 11.08.2025)
ENA-Differenzierung-U1RNP/Sm Komplex | Serum | Mechanisierter Festphasen-Enzymimmunoassay | AUT_AM-00180 / V1 | NEXgen Alegria | x |  | wird momentan nicht gemessen -> ENA combi (CR;11.08.2025)
ENA-Differenzierung-Centromere-B | Serum | Mechanisierter Festphasen-Enzymimmunoassay | AUT_AM-00180 / V1 | NEXgen Alegria | x |  | bei Einzelanforderung Alegria, statt Nexgen (CR; 11.08.2025)
α-Fodrin-Antikörper | Serum | Mechanisierter Festphasen-Enzymimmunoassay | AM-00576/V4 | ALEGRIA | x |  | entfällt Fremdversand
Glomeruläre Basalmembram-Antikörper (GBM-AK) | Serum | ELISA CLIA | AUT_AM-00195/V1 | IS-310400 IDS-iSYS | x
Intrinsic-Factor-Antikörper | Serum | Mechanisierter Festphasen-Enzymimmunoassay | AUT_AM-00253/V1 | ALEGRIA | x
Nukleosomen-Antikörper | Serum | Mechanisierter Festphasen-Enzymimmunoassay | AUT_AM-00181/V1 | Tecan Sunrise Plattenphotometer | x
Prothrombin-Antikörper | Serum | Mechanisierter Festphasen-Enzymimmunoassay | AUT_AM-00158 / V1 | ALEGRIA | x |  | Herstellung des Kits eingestellt (seit Ende Juni) -> Fremdversand; Übertrag von Data One zu QM Suite (CR; 11.08.2025)
Ribosomen-Antikörper | Serum | Mechanisierter Festphasen-Enzymimmunoassay | AUT_AM-00182 / V1 | ALEGRIA | x
Systemsklerose (Nucleoli)-Profil(IgG) (Scl-70,CENP A, CENP B, RP11, RP155, Fibrillarin, NOR90, Th/To, PM-Scl75, PM-Scl100, Ku, PDGFR, Ro-52) | Serum | Immunoblot | AUT_AM-00292 / V1 | EuroBlotmaster, Blotscanner | x |  | Scanner wird bei Auswertung nicht benötigt (CR;11.08.2025)
ANA-Profil (AMA-M2, CENP-B, dsDNA, Scl70, Histone, Jo-1, Nukleosomen, PCNA, Pm-Scl, Ribosomales P-Protein, nRNP/Sm, Sm, Ro 52, SSA/Ro, SSB/La, Scl70) | Serum | Immunoblot | AUT_AM-00179 / V2 | EuroBlotmaster, Blotscanner | x |  | Scanner wird bei Auswertung nicht benötigt (CR;11.08.2025)
Ganglioside-Antikörper IgG/IgM (GM1, GM2, GM3, GD1a, GD1b, GT1b und GQ1b) | Serum | Immunoblot | AUT_AM-00192 / V1 | EuroBlotmaster, Blotscanner | x
Leber-Profil 9 Ag (AMA-2, M2-3E (BPO), Sp100, PML, gp210, LKM-1, LC-1, SLA/LP, F-Aktin und Ro-52) | Serum | Immunoblot | AUT_AM-00254 / V2 | EuroBlotmaster, Blotscanner | x |  | Profilerweiterung; SOP neue Version; Scanner wird bei der Auswertung nicht benötigt (CR; 11.08.2025)
Paraneoplastische Neurologische Syndrome 12 Ag (Amphiphysin, CV2(CRMP5), Hu, Ri, PNMA2(Ma2/Ta), Yo, Recoverin, SOX1, Titin, Zic4, GAD65, Tr(DNER) | Serum, Liquor | Immunoblot | AUT_AM-00263 / V1 | EuroBlotmaster, Blotscanner | x |  | Liquor wurde in der Liste vergessen; Scanner wird bei der Auswertung nicht benötigt (CR; 11.08.2025)
Myositis Profil 15 16 20Ag (Mi-2a, Mi-2ß, TIF1y, MDA5, NXP2, SAE1, Ku, PM-Scl100, PM-Scl75, Jo-1, SRP, PL-7, PL-12, EJ, OJ, Ro-52, cN-1A, Ha, Ks, Zo | Serum | Immunoblot | AUT_AM-00257 / V1 | EuroBlotmaster, Blotscanner | x |  | Profilerweiterung; Nummerierung Ag falsch; Scanner wird bei der Auswertung nicht benötigt (CR; 11.08.2025)
Neuronale Antikörper (Amphiphysin, CV2 (CRMP5), Hu, PNMA2(Ma2/Ta), Ri und Yo) | Serum | Immunoblot | AM-01473/V4 AUT_AM-00263 / V1 | EuroBlotmaster, Blotscanner | x |  | Scanner wird bei der Auswertung nicht benötigt; Übertragungsfehler aus Data One in QM Suite (CR; 11.08.2025)
Anti-SOX1-Titin IgG | Serum | Immunoblot | AUT_AM-00263 / V1 | EuroBlotmaster | x |  | wurde in der Liste vergessen; (CR; 11.08.2025)
Adalimumab-Spiegel | Serum | Chemolumineszenz | AUT_AM-00262 / V1 | IS-310400 IDS-iSYS | x |  | SOP neue Version (CR; 11.08.2025)
Adalimumab-Antikörper | Serum | Chemolumineszenz | AUT_AM-00260 / V1 | IS-310400 IDS-iSYS | x |  | SOP neue Version(CR; 11.08.2025)
Infliximab-Spiegel | Serum | Chemolumineszenz | AUT_AM-00803 / V1 | IS-310400 IDS-iSYS | x |  | SOP neue Version (CR; 11.08.2025)
Infliximab-Antikörper | Serum | Chemolumineszenz | AUT_AM-00802 / V1 | IS-310400 IDS-iSYS | x |  | SOP neue Version (CR; 11.08.2025)
Rituximab-Spiegel | Serum | Chemolumineszenz | AUT_AM-00921 / V1 | IS-310400 IDS-iSYS | X |  | NEU! Bitte aufnehmen
Rituximab-AK | Serum | Chemolumineszenz | AUT_AM-00920 / V1 | IS-310400 IDS-iSYS | X |  | NEU! Bitte aufnehmen
Untersuchungsart:
Mikroskopie**
Analyt (Messgröße) | Untersuchungsmaterial (Matrix) | Untersuchungstechnik | Anweisung/Version | Gerät | CE-Verfahren | in Haus-Verfahren | Bemerkung/Änderung
Anti-PLA2R | Serum | indirekte Immunfluoreszenz auf PLA2R-transfizierten Zellen | AM-01165/V2 | Fluoreszenz-Mikroskop EUROLABWorkstation+IFA, EUROPattern (ELO) | x |  | Ablauf geändert durch Automatisierung (CR; 11.08.2025)
anti-DPPX | Serum/Liquor | indirekte Immunfluoreszenz auf DPPX-transfizierten Zellen | AUT_AM-00259 / V1 | Fluoreszenz-Mikroskop EUROLABWorkstation+IFA, EUROPattern (ELO) | x |  | Geräteeintrag nicht korrekt; SOP neue Version (CR; 11.08.2025)
anti-CASPR2 | Serum/Liquor | indirekte Immunfluoreszenz auf CASPR2-transfizierten Zellen | AUT_AM-00259 / V1 | Fluoreszenz-Mikroskop EUROLABWorkstation+IFA, EUROPattern (ELO) | x |  | Geräteeintrag nicht korrekt; SOP neue Version (CR; 11.08.2025)
anti-LGI1 | Serum/Liquor | indirekte Immunfluoreszenz auf LGI1-transfizierten Zellen | AUT_AM-00259 / V1 | Fluoreszenz-Mikroskop EUROLABWorkstation+IFA, EUROPattern (ELO) | x |  | Geräteeintrag nicht korrekt; SOP neue Version (CR; 11.08.2025)
anti-GABAR B1/B2 | Serum/Liquor | indirekte Immunfluoreszenz auf GABA-R B1/B2-transfizierten Zellen | AUT_AM-00259 / V1 | Fluoreszenz-Mikroskop EUROLABWorkstation+IFA, EUROPattern (ELO) | x |  | Geräteeintrag nicht korrekt; SOP neue Version (CR; 11.08.2025)
Anti-Glutamat-Rezeptoren (NMDA) | Serum/Liquor | indirekte Immunfluoreszenz auf NMDAR-transfizierten Zellen | AUT_AM-00259 / V1 | Fluoreszenz-Mikroskop EUROLABWorkstation+IFA, EUROPattern (ELO) | x |  | Geräteeintrag nicht korrekt; SOP neue Version (CR; 11.08.2025)
Anti-Glutamat-Rezeptoren (AMPA1/2) | Serum/Liquor | indirekte Immunfluoreszenz auf AMPA1/2-transfizierten Zellen | AUT_AM-00259 / V1 | Fluoreszenz-Mikroskop EUROLABWorkstation+IFA, EUROPattern (ELO) | x |  | Geräteeintrag nicht korrekt; SOP neue Version (CR; 11.08.2025)
Antikörper gegen Nervengewebe und Kleinhirn-AG | Serum/Liquor | indirekte Immunfluoreszenz auf Kleinhirn, Nerven, Darm | AUT_AM-00259 / V1 | Fluoreszenz-Mikroskop EUROLABWorkstation+IFA, EUROPattern (ELO) | x |  | Ablauf geändert durch Automatisierung; SOP neue Version (CR; 11.08.2025)
Anti-GAD65 | Serum/Liquor | indirekte Immunfluoreszenz auf GAD65-transfizierten Zellen | AUT_AM-00192 / V1 | Fluoreszenz-Mikroskop | x |  | SOP neue Version (CR; 11.08.2025)
Anti-mitochondriale-Antikörper (AMA) | Serum | Indirekte Immunfluoreszenz auf Ratten-Gewebeschnitt | AUT_AM-00169 / V1 | Fluoreszenz-Mikroskop EUROLABWorkstation+IFA, EUROPattern (ELO) | x |  | Geräteeintrag nicht korrekt; SOP neue Version (CR; 11.08.2025)
Antinucleäre Antikörper (ANA) | Serum | Indirekte Immunfluoreszenz auf HEp-2 Zellen | AUT_AM-00171 / V2 | EUROLABWorkstation+IFA, EUROPattern (ELO) | x |  | SOP neue Version (CR; 11.08.2025)
ANCA | Serum | Indirekte Immunfluoreszenz auf humanen Granulozyten | AUT_AM-00196 / V1 | Fluoreszenz-Mikroskop EUROLABWorkstation+IFA, EUROPattern (ELO) | x |  | Ablauf geändert durch Automatisierung (CR; 11.08.2025)
Aquaporin-4-Antikörper | Serum/Liquor | Indirekte Immunfluoreszenz auf Aquaporin-4 transfizierten Zellen | AUT_AM-00185 / V1 | Fluoreszenz-Mikroskop EUROLABWorkstation+IFA, EUROPattern (ELO) | x |  | Geräteeintrag nicht korrekt; SOP neue Version; Liquor wurde in Liste vergessen (CR; 11.08.2025)
ds-DNA-Antikörper/Crithidien | Serum | Crithidia lucilae Immunfluoreszenztest (CLIFT) | AUT_AM-00166 / V1 | Fluoreszenz-Mikroskop EUROLABWorkstation+IFA, EUROPattern (ELO) | x |  | Geräteeintrag nicht korrekt; SOP neue Version (CR; 11.08.2025)
Endomysium-Antikörper IgA | Serum | Indirekte Immunfluoreszenz auf Affenspeiseröhre | AUT_AM-00168 / V1 | Fluoreszenz-Mikroskop EUROLABWorkstation+IFA, EUROPattern (ELO) | x |  | Geräteeintrag nicht korrekt; SOP neue Version (CR; 11.08.2025)
Glatte Muskulatur-Antikörper (SMA) | Serum | Indirekte Immunfluoreszenz auf Ratten-Gewebeschnitt | AUT_AM-00169 / V1 | Fluoreszenz-Mikroskop EUROLABWorkstation+IFA, EUROPattern (ELO) | x |  | Geräteeintrag nicht korrekt; SOP neue Version (CR; 11.08.2025)
Glutamat-Rezeptor-NMDA-Antikörper | Serum, Liquor | Indirekte Immunfluoreszenz auf NMDA-transfizierten Zellen | AUT_AM-00951 / V1 | Fluoreszenz-Mikroskop EUROLABWorkstation+IFA, EUROPattern (ELO) | x |  | Geräteeintrag nicht korrekt; SOP neue Version (CR; 11.08.2025)
Anti-Haut-Antikörper | Serum | Indirekte Immunfluoreszenz auf Affenspeiseröhre | AUT_AM-00197 / V1 | Fluoreszenz-Mikroskop EUROLABWorkstation+IFA, EUROPattern (ELO) | x |  | Geräteeintrag nicht korrekt; SOP neue Version (CR; 11.08.2025)
LKM-Antikörper | Serum | Indirekte Immunfluoreszenz auf Ratten-Gewebeschnitt | AUT_AM-00169 / V1 | Fluoreszenz-Mikroskop EUROLABWorkstation+IFA, EUROPattern (ELO) | x |  | Geräteeintrag nicht korrekt; SOP neue Version (CR; 11.08.2025)
Parietalzellen-Antikörper (PCA) | Serum | Indirekte Immunfluoreszenz auf Ratten-Gewebeschnitt | AUT_AM-00169 / V1 | Fluoreszenz-Mikroskop EUROLABWorkstation+IFA, EUROPattern (ELO) | x |  | Ablauf geändert durch Automatisierung (CR; 11.08.2025)
Nebenniere-Antikörper | Serum | Indirekte Immunfluoreszenz auf Affennebenniere | AUT_AM-00258 / V1 | Fluoreszenz-Mikroskop EUROLABWorkstation+IFA, EUROPattern (ELO) | x |  | Ablauf geändert durch Automatisierung (CR; 11.08.2025)
Sarkolemm Antikörper (Herzmuskel-Antikörper bzw, (Myokardreaktive-Antikörper) | Serum | Indirekte Immunfluoreszenz auf Affensherzmuskel | AM-01589/V2 | Fluoreszenz-Mikroskop | x |  | entfällt Fremdversand
Skelettmuskel-Antikörper | Serum | Indirekte Immunfluoreszenz auf Affenherzmuskel | AUT_AM-00291 / V2 | Fluoreszenz-Mikroskop EUROLABWorkstation+IFA, EUROPattern (ELO) | x |  | Ablauf geändert durch Automatisierung (CR; 11.08.2025)
MOG-Antikörper | Serum | Indirekte Immunfluoreszenz | AUT_AM-00175/ V1 | Fluoreszenz-Mikroskop EUROLABWorkstation+IFA, EUROPattern (ELO) | x |  | Geräteeintrag nicht korrekt; SOP neue Version (CR; 11.08.2025)
Untersuchungsgebiet: Humangenetik (Molekulare Humangenetik)
Untersuchungsart:
Molekularbiologische Untersuchungen (Amplifikationsverfahren)*
Analyt (Messgröße) | Untersuchungsmaterial (Matrix) | Untersuchungstechnik | Anweisung/Version | Gerät | CE-Verfahren | in Haus-Verfahren | Bemerkung/Änderung
HLA-B27 | EDTA-Vollblut | PCR | AUT_AM-00252/ V2 | Eppendorf PCR-Thermocycler nexus SX1, Mikroarray-Scanner | x |  | neues Gerät

## FB6 Hämatoonkologie
Fachbereich Hämatologie/Onkologie
Standort: Campus Virchow-Klinikum (CVK) Sylter Straße 2, 13353 Berlin
Untersuchungsgebiet: Klinische Chemie
Änderungen seit letzter Überwachung, sind markiert |  | letzte Änderung: 8.8.2025
Durchgestrichenes ist ungültig
Untersuchungsart:
Mikroskopie**
Analyt (Messgrösse) | Untersuchungsmaterial (Matrix) | Untersuchungstechnik | Anweisung/Version | ggf. Version Software NGS | Gerät | CE-Verfahren | in Haus-Verfahren | Bemerkung/Änderung
Differenzialblutbild | EDTA-Vollblut | lichtmikroskopisch nach Anfärbung | HÄM_AM-00736/V1 |  | Mikroskop | x
Esterase | EDTA-Vollblut, Knochenmark | lichtmikroskopisch nach Anfärbung | HÄM_AM-00466/V1 |  | Mikroskop | x
Fragmentozyten | EDTA-Vollblut | lichtmikroskopisch nach Anfärbung | HÄM_AM-00643/V1 |  | Mikroskop | x
Peroxidase positive Zellen | EDTA-Vollblut, Ausstriche, Knochenmark | lichtmikroskopisch nach Anfärbung | HÄM_AM-00460/V1 |  | Mikroskop | x
Speichereisen | EDTA-Vollblut, Knochenmark | lichtmikroskopisch nach Anfärbung | HÄM_AM-00464/V1 |  | Mikroskop | x
Knochenmarkszytologie | Knochenmark | lichtmikroskopisch nach Anfärbung | HÄM_AM-00606/V1 |  | Mikroskop | x
Zytomorphologgische Punktate | Pleura- und Aszitespunktate, BAL, Peritonialdialysat | lichtmikroskopisch nach Anfärbung | HÄM_AM-00641/V1 |  | Mikroskop | x
Liquormorphologie | Liquor | lichtmikroskopisch nach Anfärbung | HÄM_AM-00645/V1 |  | Mikroskop | x
Untersuchungsgebiet: Immunologie
Untersuchungsart:
Durchflusszytometrie**
Analyt (Messgrösse) | Untersuchungsmaterial (Matrix) | Untersuchungstechnik | Anweisung/Version | ggf. Version Software NGS | Gerät | CE-Verfahren | in Haus-Verfahren | Bemerkung/Änderung
Leukämietypisierung | EDTA-Vollblut, Knochenmark, Liquor, Punktate | Immunphänotypisierung hämatopoetischer Zellen | HÄM_AM-00738/V1 |  | Beckman Coulter Navios |  | x
Lymphomtypisierung | EDTA-Vollblut, Knochenmark, Liquor, Punktate, BAL | Immunphänotypisierung hämatopoetischer Zellen | HÄM_AM-00031/V1 |  | Beckman Coulter Navios |  | x
Lymphozytentypisierung (Immunstatus) | EDTA-Vollblut | Immunphänotypisierung hämatopoetischer Zellen | HÄM_AM-00710/V1 |  | Beckman Coulter Navios |  | x
Plasmozytom (MM) | EDTA-Vollblut, Knochenmark, Liquor, Punktate | Immunphänotypisierung hämatopoetischer Zellen | HÄM_AM-00709/V1 |  | Beckman Coulter Navios |  | x
CD34+ Zellen | EDTA-Vollblut, Knochenmark | Immunphänotypisierung hämatopoetischer Zellen | HÄM_AM-00651/V1 |  | Beckman Coulter Navios |  | x
PNH-Diagnostik | EDTA-Vollblut | Immunphänotypisierung hämatopoetischer Zellen | HÄM_AM-00737/V1 |  | Beckman Coulter Navios |  | x
Sphärozytose | EDTA-Vollblut | Immunphänotypisierung hämatopoetischer Zellen (EMA-Test) | HÄM_AM-00466/V1 |  | Beckman Coulter Navios |  | x
Leukozyten | EDTA-Blut, Knochenmark | Durchflusszytometrie | HÄM_AM-00030/V1 |  | Sysmex XN 350 |  | x
Lymphozyten | EDTA-Blut, Knochenmark | Durchflusszytometrie | HÄM_AM-00030/V1 |  | Sysmex XN 350 |  | x
Untersuchungsgebiet: Humangenetik (Molekulare Humangenetik)
Untersuchungsart:
Molekularbiologische Untersuchungen (Amplifikationsverfahren)**
Analyt (Messgröße) | Untersuchungsmaterial (Eingangsmaterial; Testmaterial) | Untersuchungstechnik | Anweisung/Version | ggf. Version Software NGS | Gerät | CE-Verfahren | in Haus-Verfahren | Bemerkung/Änderung
Akute lymphatische Leukämie (Fusionsgen KMT2A::AF4) | EDTA-Blut oder -Knochenmark; cDNA | RT-PCR | MOL_AM-00044 V1 |  | Thermo-Cycler |  | x | Version aktualisiert
Akute lymphatische Leukämie bei Erstdiagnose (Fusionsgen TCF3::PBX1) | EDTA-Blut oder -Knochenmark; cDNA | RT-PCR | MOL_AM-00221 V1 |  | Thermo-Cycler |  | x | Version aktualisiert
Akute lymphatische Leukämie bei Erstdiagnose (Fusionsgen ETV6::RUNX1) | EDTA-Blut oder -Knochenmark; cDNA | RT-PCR | MOL_AM-00442 V1 |  | Thermo-Cycler |  | x | Version aktualisiert
Akute lymphatische Leukämie im Verlauf (Fusionsgen ETV6::RUNX1) | EDTA-Blut oder -Knochenmark; cDNA | quantitative Real-Time RT-PCR | MOL_AM-00441 V1 |  | LightCycler 480 II |  | x | Version aktualisiert
Akute lymphatische Leukämie, chronische myeloische Leukämie bei Erstdiagnose (Fusionsgen BCR::ABL1-minor) | EDTA-Blut oder -Knochenmark; cDNA | nested RT-PCR | MOL_AM-00379 V1 |  | Thermo-Cycler |  | x
Akute lymphatische Leukämie, chronische myeloische Leukämie im Verlauf (Fusionsgen BCR::ABL1 - minor) | EDTA-Blut oder -Knochenmark; cDNA | quantitative Real-Time RT-PCR | MOL_AM-00477 V1 |  | LightCycler 480 II |  | x
Akute myeloische Leukämie (CEBPA) | EDTA-Blut oder -Knochenmark; DNA | Sanger DNA-Sequenzierung | MOL_AM-00455 V1 |  | Thermo-Cycler /ABI 3731 |  | x
Akute myeloische Leukämie (FLT3, Exon 20) | EDTA-Blut oder -Knochenmark; DNA | Sanger DNA-Sequenzierung | AM-01516/V3 |  | Thermo-Cycler /ABI 3731 |  | x | Methode eingestellt
Akute myeloische Leukämie (NPM1, Exon12) | EDTA-Blut oder -Knochenmark; DNA | Sanger DNA-Sequenzierung | MOL_AM-00356/V3 |  | Thermo-Cycler /ABI 3731 |  | x | Version aktualisiert
Akute myeloische Leukämie bei Erstdiagnose (Fusionsgen RUNX1::RUNX1T1) | EDTA-Blut oder -Knochenmark; cDNA | RT-PCR | MOL_AM-00479/V1 |  | Thermo-Cycler |  | x | Version aktualisiert
Akute myeloische Leukämie bei Erstdiagnose (Fusionsgen CBFB::MYH11) | EDTA-Blut oder -Knochenmark; cDNA | RT-PCR | MOL_AM-00418/V1 |  | Thermo-Cycler |  | x | Version aktualisiert
Akute myeloische Leukämie bei Erstdiagnose (Fusionsgen PML::RARA) | EDTA-Blut oder -Knochenmark; cDNA | RT-PCR | MOL_AM-00449/V1 |  | Thermo-Cycler |  | x | Version aktualisiert
Akute myeloische Leukämie bei Erstdiagnose oder im Verlauf (FLT3-interne Tandemduplikation und FLT3-D835) | EDTA-Blut oder -Knochenmark; DNA | PCR, Restriktionsanalyse | MOL_AM-00477/V1 |  | Thermo-Cycler /ABI 3731 | x |  | Version aktualisiert
Analyt (Messgröße) | Untersuchungsmaterial (Eingangsmaterial; Testmaterial) | Untersuchungstechnik | Anweisung/Version | ggf. Version Software NGS | Gerät | CE-Verfahren | in Haus-Verfahren | Bemerkung/Änderung
Akute myeloische Leukämie im Verlauf (Fusionsgen RUNX1::RUNX1T1) | EDTA-Blut oder -Knochenmark; cDNA | quantitative Real-Time RT-PCR | MOL_AM-00472/V1 |  | LightCycler 480 II |  | x | Version aktualisiert
Akute myeloische Leukämie im Verlauf (Fusionsgen CBFB::MYH11) | EDTA-Blut oder -Knochenmark; cDNA | quantitative Real-Time RT-PCR | MOL_AM-00417/V1 |  | LightCycler 480 II |  | x | Version aktualisiert
Akute myeloische Leukämie im Verlauf (Fusionsgen PML::RARA) | EDTA-Blut oder -Knochenmark; cDNA | quantitative Real-Time RT-PCR | MOL_AM-00383/V1 |  | LightCycler 480 II |  | x | Version aktualisiert
Akute myeloische Leukämie im Verlauf (NPM1, c.863_864insTCTG, c.863_864insCATG, c.863_864insCCTG) | EDTA-Blut oder -Knochenmark; DNA | quantitative Real-Time RT-PCR | MOL_AM-00454/V1 |  | LightCycler 480 II |  | x | Version aktualisiert
Akute myeloische Leukämie, Myelodysplastisches Syndrom, Gliom (IDH1 und IDH2, Exon 4) | EDTA-Blut oder -Knochenmark; DNA | Sanger DNA-Sequenzierung | MOL_AM-00359/V1 |  | Thermo-Cycler /ABI 3730 |  | x | Version aktualisiert
Chronische lymphatische Leukämie, akute myeloische Leukämie, Myelodysplastisches Syndrom, spezielle solide Tumorerkankungen (TP53, Exons 4-9) | EDTA-Blut oder -Knochenmark; DNA | Sanger DNA-Sequenzierung | AM-00730/V4 |  | Thermo-Cycler/ABI 3730 |  | x | Methode eingestellt
Chronische myeloische Leukämie im Verlauf (Fusionsgen BCR-ABL-Major) | EDTA-Blut oder -Knochenmark; cDNA | nested RT-PCR | MOL_AM-00357 V1 |  | Thermo-Cycler |  | x
Chronische myeloische Leukämie im Verlauf (Fusionsgen BCR::ABL1-Major) | EDTA-Blut oder -Knochenmark; cDNA | quant. Real-Time RT-PCR | MOL_AM-00415 V1 |  | LightCycler 480 II |  | x
Chronische myeloische Leukämie, Akute lymphatische Leukämie (ABL1, Exons 4-9) | EDTA-Blut oder -Knochenmark; cDNA | Sanger cDNA-Sequenzierung | MOL_AM-00110 V1 |  | Thermo-Cycler/ABI 3730 |  | x
Chronische myeloische Leukämie, akute lymphatische Leukämie bei Erstdiagnose (Fusionsgen BCR::ABL1) | EDTA-Blut oder -Knochenmark; cDNA | Multiplex RT-PCR | MOL_AM-00476 V1 |  | Thermo-Cycler |  | x | Version aktualisiert
Analyt (Messgröße) | Untersuchungsmaterial (Eingangsmaterial; Testmaterial) | Untersuchungstechnik | Anweisung/Version | ggf. Version Software NGS | Gerät | CE-Verfahren | in Haus-Verfahren | Bemerkung/Änderung
Chronische Neutrophilenleukämie, andere myeloische Neoplasien, unklare Neutropenien (CSF3R, Exons 14+17) | EDTA-Blut oder -Knochenmark; DNA | Sanger DNA-Sequenzierung | MOL_AM-00037 V1 |  | Thermo-Cycler/ABI 3730 |  | x
Haarzellleukämie (BRAF, c.1799T>A) | EDTA-Blut oder -Knochenmark; DNA | quant. Real-Time PCR | MOL_AM-00076 V1 |  | LightCycler 480 II | x |  | Version aktualisiert
Mastozytose oder akute myeloische Leukämie bei Erstdiagnose oder im Verlauf (KIT, c.2447A>T) | EDTA-Blut oder -Knochenmark; DNA | quant. Real-Time PCR | MOL_AM-00419 V1 |  | LightCycler 480 II | x |  | Version aktualisiert
Messung des Anteils an Spender- und Empfänger-Hämatopoese nach einer allogenen Stammzell- oder Knochenmarktransplantation Chimärismus unsortiert) | EDTA-Blut oder -Knochenmark; DNA | Amplicon/ Sequencing-by-synthesis/ One Lambda™ Devyser Chimerism/Advyser Chimerism (Software) | MOL_AM-00915 V1 | 3.2.0.0 | MiSeq | x |  | Neues Verfahren
Myeloproliferative Neoplasie (CALR, Exon 9) | EDTA-Blut oder -Knochenmark; DNA | Sanger DNA-Sequenzierung | MOL_AM-00358 V1 |  | Thermo-Cycler/ABI 3730 |  | x
Myeloproliferative Neoplasie bei Erstdiagnose oder im Verlauf (JAK2, c.1849G>T) | EDTA-Blut oder -Knochenmark; DNA | quant. Real-Time PCR | MOL_AM-00416 V1 |  | LightCycler 480 II |  | x | Version aktualisiert
Analyt (Messgröße) | Untersuchungsmaterial (Eingangsmaterial; Testmaterial) | Untersuchungstechnik | Anweisung/Version | ggf. Version Software NGS | Gerät | CE-Verfahren | in Haus-Verfahren | Bemerkung/Änderung
Myeloproliferative Neoplasie, Primäre Myelofibrose, Essentielle Thrombozythämie (MPL, Exon 10) | EDTA-Blut oder -Knochenmark; DNA | Sanger DNA-Sequenzierung | MOL_AM-00355 V1 |  | Thermo-Cycler/ABI 3730 |  | x | Version aktualisiert
Myeloproliferativen Neoplasie, isolierten Erythrozytose (JAK2, Exons 12+14) | EDTA-Blut oder -Knochenmark; DNA | Sanger DNA-Sequenzierung | MOL_AM-00070 V1 |  | Thermo-Cycler/ABI 3730 |  | x
Systemische Mastozytose, akute myeloische Leukämie (KIT, Exons 8, 9, 11, 13, 17) | EDTA-Blut oder -Knochenmark; DNA | Sanger cDNA-Sequenzierung | MOL_AM-00273 V1 |  | Thermo-Cycler/ABI 3730 |  | x
Toxizität einer Behandlung mit 5-Fluorouracil (5-FU), Capecitabin oder Tegafur (DPYD:dbSNP rs3918290, rs55886062, rs67376798, rs56038477) | EDTA-Blut; DNA | ARMS | MOL_AM-00426 V1 |  | Thermo-Cycler/ABI 3730 | x |  | Version aktualisiert
T-Zell large granular lymphocyte-Leukämie (STAT3, Exon 21) | EDTA-Blut oder -Knochenmark; cDNA | Sanger DNA-Sequenzierung | MOL_AM-00275 |  | Thermo-Cycler/ABI 3730 |  | x
Myeloid Panel (ABL1 Exon 4-6; ASXL1 Exon 13; ATRX Exon 8-11 und 17-31; BCOR*; BCORL1*; BRAF Exon 15; CALR Exon 9; CBL Exon 8-9; CBLB Exon 9-10; CBLC Exon 9-10; CDKN2A*; CEBPA*; CSF3R Exon 14-17; CUX1*; DDX41*; DNMT3A*; ETNK1 Exon 3; ETV6*; EZH2*; FBXW7 9-11 Exon; FLT3 Exon 13-15 und 20; GATA1 Exon 2; GATA2 Exon 2-6; GNAS Exon 8-9; HRAS Exon 2-4; IDH1 Exon 4; IDH2 Exon 4; IKZF1 Exon 5 (+ 4 intron. Bereiche); JAK2 Exon 12, 14; JAK3 Exon 13; KDM6A*; KIT Exon 2, 8-11, 13, 17; KMT2A Exon 5-8; KRAS Exon 2-4; MPL Exon 10; MYC Exon 1-3; MYD88 Exon 3-5; NF1*; NOTCH1 Exon 26-28, 34; NPM1 Exon 11; NRAS Exon 2-4; PHF6*; PIGA*; PPM1D Exon 1–6; PRPF8*; PTEN Exon 5, 7; PTPN11 Exon 3, 13; RAD21*; RB1*; RUNX1*; SETBP1 Exon 4 (hot spot); SF3B1 Exon 13-16; SH2B3 Exon 2-9; SMC1A Exon 2, 11, 16, 17; SMC3 Exon 10, 13, 19, 23, 25, 28; SRSF2 Exon 1; STAG2*; STAT3 Exon 21; TET2 Exon 3-11; TP53 Exon 2-11; U2AF1 Exon 2, 6; WT1 Exon 7, 9; ZRSR2* | EDTA-Blut oder -Knochenmark; DNA | Sequence capture/Sequencing-by-Synthesis, In-house pipeline haem-enrichment-routine | MOL_AM-00305_V2 MOL_AM-00482_V1 MOL_AM-00757_V1 | Pipeline-Version: In-house pipeline haem-enrichment-routine v1.0 | NextSeq1000 (Illumina ) |  | x | Version aktualisiert
IGHV-Mutationsstatus (Chronische lymphatische Leukämie (CLL) | EDTA-Blut oder -Knochenmark; DNA | Amplicon/ Sequencing-by-synthesis/ Invivoscribe LymphoTrack® IGHV Leader Somatic Hypermutation Assay/LymphoTrack Dx (Software) | MOL_AM-00413 V1 | 2.4.3. | MiSeq, NextSeq 1000 (Illumina ) |  | x | Korrektur, Umstellung auf IH-verfahren, CE-IVD wurde vom Hersteller eingestellt.

## FB7 Virologie
Liste der Untersuchungsverfahren im flexiblen Geltungsbereich der Akkreditierung D-ML-19677-01-00
Fachbereich Virologie
Standort: Sylter Straße 2, 13353 Berlin
Untersuchungsgebiet: Virologie
Änderungen seit letzter Überwachung, sind markiert |  | letzte Änderung: 27.8.2025
Durchgestrichenes ist ungültig
Untersuchungsart:
Molekularbiologische Untersuchungen (Amplifikationsverfahren)**
Analyt (Messgrösse) | Untersuchungsmaterial (Matrix) | Untersuchungstechnik | Anweisung/Version | Gerät | CE-Verfahren | in Haus-Verfahren | Bemerkung/Änderung
Adenovirus | EDTA-Blut, Plasma, BAL, Stuhl | Real-time PCR, quantitativ | MOL_AM-00432_V1 | LightCycler 480 II | x |  | Methodenänderung, Geräteänderung 7.8.2024, Umstellung auf CE-IVD
BK-Virus | Urin, EDTA-Plasma | Real-time PCR, quantitativ | MOL_AG-00162_V1, MOL_AM-00551_V1 | Cobas 8800 | x
CMV | Liquor, BAL, EDTA-Plasma, Urin, Serum, Vollblut, Stuhl, Nasen, Rachen-Spülwasser | Real-time PCR, quantitativ | MOL_AM-00038_V1 | LightCycler 480 II |  | x | keine Ausführung mehr auf LC 2.0, Ergänzung Material
CMV (UL97-Resistenztestung) | isolierte DNA | PCR, DNA Sequenzierung | MOL_AM-00224_V1 | Thermocycler; 3130 Genetic Analyzer |  | x | Methode eingestellt
EBV | EDTA-Blut oder -Plasma, Liquor | Real-time PCR, quantitativ | MOL_AM-00107_V1 | LightCycler 480 II |  | x | keine Ausführung mehr auf LC 2.0
Enterovirus: Polio- I-III, CoxA-, CoxB-, Echo-, Enteroviren | Liquor, Stuhl, Rachenabstrich, Rachenspülwasser | Real-time PCR, qualitativ | MOL_AM-00912_V1 | LightCycler 480 II | x |  | Methodenänderung, Geräteänderung 22.11.2024
FSME Virus | Liquor | Real-time PCR, qualitativ | MOL_AM-00104_V1 | LightCycler 480 II | x
Hantavirus | EDTA-Plasma, Serum, Urin | PCR, DNA Sequenzierung | MOL_AM-00423_V2 | Thermocycler für RT-Reaktion, Thermocycler, Horizontal- Elektrophoresekammer; 3130 Genetic Analyzer |  | x | Präzisierung der Untersuchungstechnik, Ergänzung der Gerätes, neue Version
HAV | Stuhl, EDTA-Plasma, Serum | Real-time PCR, qualitativ | MOL_AM-00376_V1 | Lightcycler 480 II |  | x
HBV | EDTA-Plasma, Serum | Real-time PCR, quantitativ | MOL_AG-00162_V1, MOL_AM-00011_V1 | Cobas 8800 | x
HBV (Genotypisierung/ Resistenztestung) | isolierte DNA | PCR, DNA Sequenzierung | MOL_AM-00267_V1 | Thermocycler; 3130 Genetic Analyzer |  | x
HCV | EDTA-Plasma, Serum | Real-time PCR, quantitativ | MOL_AG-00162_V1, MOL_AM-00375_V1 | Cobas 8800 | x
HDV | EDTA-Plasma, Serum | Real-time PCR, quantitativ | MOL_AM-00490_V2 | Lightcycler 480 II | x |  | Methodenänderung, Geräteänderung 6.2.2025, Umstellung auf CE-IVD, neue Version
HEV | EDTA-Plasma, Serum, Stuhl | Real-time PCR, quantitativ | MOL_AM-00021_V1 | Lightcycler 480 II |  | x | neue Version
HHV-6 | Liquor, EDTA-Blut | Real-time PCR, quantitativ | MOL_AM-00487_V1 | Lightcycler 480 II | x |  | Methodenänderung, Geräteänderung 9.10.2024, Umstellung auf CE-IVD
HHV-8 | Speichel, EDTA-Blut | Real-time PCR, quantitativ | MOL_AM-00495_V2 | Lightcycler 480 II |  | x | Geräteänderung 05.05.2025, neue Version
HIV-1 | EDTA-Plasma | Real-time PCR, quantitativ | MOL_AG-00162_V1, MOL_AM-00375_V1 | Cobas 8800 | x
HIV-1 (provirale DNA) | EDTA-Blut | Real-time PCR, qualitativ | MOL_AM-00036_V3 | Lightcycler 480 II |  | x | neues Gerät 18.02.2025, neue Version
HIV-1 (Subtypisierung, Resistenztestung, Bestimmung des Ko-Rezeptortropismus ) | EDTA-Blut | PCR, DNA Sequenzierung | MOL_AM-00165_V1 MOL_AM-00167_V1 | Thermocycler für RT-Reaktion, Thermocycler, Horizontal- Elektrophoresekammer; 3130 Genetic Analyzer |  | x | Präzisierung und Ergänzung der Gerätes
HIV-1, HCV, HBV (Organspende) | EDTA-Plasma, Serum (nur HBV, HCV) | Real-time PCR, qualitativ | MOL_AM-00378_V2 | GeneXpert | x |  | Korrektur Ergänzung Material nach Herstellerangabe, neue Version
HSV-1, HSV-2 | Liquor | Real-time PCR, qualitativ | MOL_AM-00954_V1 | Lightcycler 480 II | x |  | Methodenänderung, Geräteänderung 22.01.2025, Umstellung auf CE-IVD, zurück auf IH 8.7.2025, neue SOP
HSV-1, HSV-2 | Abstrich, BAL, Urin, EDTA-Blut, Kammerwasser | Real-time PCR, qualitativ | MOL_AM-00213_V1 | Lightcycler 480 II | x
Influenzavirus A/B | Respiratorische Proben | Real Time PCR, qualitativ | AM-02195 V1 | Lightcycler 480 II | x |  | keine Einzelteste mehr
JC-Virus | Urin, Liquor, EDTA-Plasma | Real-time PCR, quantitativ | MOL_AM-00911_V1 | Lightcycler 480 II |  | x | wieder mit aufgenommen
JC-Virus Ultra | Liquor | Real-time PCR, qualitativ | MOL_AM-00015_V3 | Lightcycler 480 II |  | x | neues Gerät, Präzisieurng des Namen, neue Version
Masernvirus | Serum, Liquor, Abstrich, Urin | Real-time PCR, qualitativ | MOL_AM-00924_V1 | LightCycler 480 II |  | x | Methodenänderung, 22.01.2025
Mumpsvirus | Liquor, respir. Material (BAL, Speichel) | Real-time PCR, qualitativ | MOL_AM-00924_V1 | LightCycler 480 II |  | x | Methodenänderung, Geräteänderung 22.01.2025
Neurotrope Viren: CMV, Enterovirus, HSV1/2, HHV6, humanes Parechovirus, VZV | Liquor | Real-time PCR, qualitativ | MOL_AM-00577_V2 | FilmArray TORCH System | x |  | neue Version
Norovirus I & II | Stuhl | Real-time PCR, qualitativ | MOL_AM-00483_V1 | Lightcycler 480 II | x |  | neue Version
Parvovirus B19 | Serum, EDTA-/Citrat-Plasma, Knochenmark, Liquor, Pleuraergüsse, Gewebe | Real-time PCR, quantitativ | MOL_AM-00494_V1 | Lightcycler 480 II | x |  | Methodenänderung, Geräteänderung 9.10.2024, Umstellung auf CE-IVD
Respiratorische Viren: AdV, Coronavirus, Enterovirus, hRhinovirus, hMPV, Influenza A/B, Parainfluenza 1-4, RSV | respiratorisches Material (Sekret, Abstrich, Spülflüssigkeit, BAL) | Real-time PCR, qualitativ | MOL_AM-00577_V2 | FilmArray TORCH System | x |  | neue Version
Respiratorische Viren: Influenza A/B, RSV A/B, Coronavirus (229E, HKU1; NL63, OC43, SARS-CoV-2), hMPV, Rhinovirus, AdV, Parainfluenza 1-4, humanes Bocavirus | Abstrich aus dem Nasen- und Rachenraum, BAL, respiratorische Sekrete | Real-time PCR, qualitativ | MOL_AM-00451_V1 | MAGPIX | x |  | neue Version
SARS-CoV-2, Influenza A/B, RSV AdV B/C/E, hMPV, Entero-/ Rhinovirus, Coronavirus (229E, NL63, OC43, HKU1), Parainfluenza 1-4 | respiratorisches Material | Real-time PCR, qualitativ | MOL_AG-00162_V1, MOL_AM-00913_V1 | Cobas 8800 | x |  | Umstellung neues Assay auf Cobas von LC480 II, Aufnahme der Analyte Influenza A/B und RSV, Erweiterung auf Flex-Panel (1.7.2025)
SARS-CoV-2, Influenza A/B, RSV | Nasopharyngealabstriche | Real-time PCR, qualitativ | MOL_AM-00372_V3 | GeneXpert | x |  | neue Version
Rötelnvirus | Urin, Rachenabstrich, Rachenspülwasser, Fruchtwasser, Liquor, Chorionzottenbiopsie, Nabelschnurblut, Bioptat | Real-time PCR, qualitativ | MOL_AM-00924_V1 | LightCycler 480 II |  | x | Methodenänderung, 22.01.2025
RSV | Respiratorische Proben | Multiplex real-time PCR | AM-02195 V1 | Lightcycler 480 II | x |  | keine Einzelteste mehr
SARS-CoV-2 | respiratorisches Material | Real Time PCR, qualitativ | MOL_AG-00162_V1, MOL_AM-00913_V1 | Cobas 8800 | x |  | keine Einzelteste mehr
VZV | Liquor | Real-time PCR, qualitativ | MOL_AM-00954_V1 | LightCycler 480 II |  | x | Methodenänderung, Geräteänderung 22.01.2025, Umstellung auf CE-IVD, zurück auf IH 8.7.2025
VZV | Abstrich, BAL, Urin, EDTA-/ Citrat-Blut, Kammerwasser | Real-time PCR, qualitativ | MOL_AM-00213_V1 | Lightcycler 480 II | x
Untersuchungsart:
Molekularbiologische Untersuchungen (Hybridisierungsverfahren)*
Analyt (Messgrösse) | Untersuchungsmaterial (Matrix) | Untersuchungstechnik | Anweisung/Version | Gerät | CE-Verfahren | in Haus-Verfahren | Bemerkung/Änderung
HCV (Typisierung) | Serum, EDTA-/Citrat-Plasma | PCR, Line Probe Assay | MOL_AM-00450_V2 | Thermocycler | x |  | neue Version, neuer Lieferant, neue Version
Untersuchungsart:
Ligandenassays*
Analyt (Messgrösse) | Untersuchungsmaterial (Matrix) | Untersuchungstechnik | Anweisung/Version | Gerät | CE-Verfahren | in Haus-Verfahren | Bemerkung/Änderung
Adenovirus IgG/IgM | Serum, Plasma | ELISA | SER_AM-00689/V1 | Immunomat | x
CMV IgG/ IgG-Avidität/IgM | Serum, Plasma | Immunoblot | SER_AM-00518/V1 | Dyna-Blot/BloTrix-Scanner (Fa.Mikrogen) | x
CMV IgG/IgM | Serum, Plasma | CMIA | SER_AM-00174/V1 | Architect i 2000 | x
EBV IgG, IgM, IgA | Serum, Plasma | Immunoblot | SER_AM-00524/V1 | Dyna-Blot/BloTrix-Scanner (Fa.Mikrogen) | x
EBV: IgM, VCA-IgG, EBNA-IgG | Serum, Plasma | CLIA | SER_AM-00528/V1 | LiaisonXL | x
Enterovirus IgA/IgG | Serum, Plasma | ELISA | SER_AM-00600/V1 | Immunomat | x
FSME Virus IgG/IgM | Serum, Plasma | ELISA | SER_AM-00583/V1 | Immunomat | x
Analyt (Messgrösse) | Untersuchungsmaterial (Matrix) | Untersuchungstechnik | Anweisung/Version | Gerät | CE-Verfahren | in Haus-Verfahren | Bemerkung/Änderung
Hantavirus IgG/IgM: HTNV IgG/IgM, PUUV IgM/IgG, SEOV IgM/IgG, DOBV IgM/IgG, SNV IgM/IgG, SFV IgM/IgG | Serum, Plasma | Immunoblot | SER_AM-00552/V1 | Dyna-Blot/BloTrix-Scanner (Fa.Mikrogen) | x
HCV IgG | Serum, Plasma | Immunoblot | SER_AM-00544/V1 | Dyna-Blot/BloTrix-Scanner (Fa.Mikrogen) | x
HCV-Core Antigen | Serum, Plasma | CMIA | SER_AM-00500/V1 | Architect i 2000 | x
HDV Antikörper | Serum, Plasma | CLIA | SER_AM-00579/V1 | LiaisonXL | x
HEV IgM/IgG | Serum, Plasma | CLIA | AM-02114/V1 | LiaisonXL | x
HEV IgM/IgG | Serum, Plasma | Immunoblot | SER_AM-00794/V1 | Dyna-Blot/BloTrix-Scanner (Fa.Mikrogen) | x
HHV6 IgM/IgG | Serum, Plasma | ELISA | SER_AM-00635/V1 | Immunomat | x
HIV1/2 Antikörper | Serum, Plasma | Immunoblot | SER_AM-00555/V1 | Dyna-Blot/BloTrix-Scanner (Fa.Mikrogen) | x
HSV1/2 IgG/IgM | Serum, Plasma | CLIA | SER_AM-00601/V1 | LiaisonXL | x
HTLV1/2 Antikörper | Serum, Plasma | CMIA | SER_AM-00501/V1 | Architect i 2000 | x
IgG Index HSV1/2, VZV, FSME-Virus, Masernvirus Mumpsvirus, Rötelnvirus | Serum, Liquor | ELISA | SER_AM-00603/V1 | Immunomat | x
Influenza A/B-Virus IgA | Serum, Plasma | ELISA | SER_AM-00607/V1 | Immunomat | x
Masernvirus IgG/IgM | Serum, Plasma | CLIA | AM-01708/V3 | LiaisonXL | x
Mumpsvirus IgG/IgM | Serum, Plasma | CLIA | SER_AM-00593/V1 | LiaisonXL | x
Parainfluenzavirus IgA | Serum, Plasma | ELISA | SER_AM-00605/V1 | Immunomat | x
Parvovirus B19 IgM/IgG | Serum, Plasma | CLIA | SER_AM-00589/V1 | LiaisonXL | x
Rötelnvirus IgG/IgM | Serum, Plasma | ECLIA | SER_AM-00160/V1 | cobas 8000eeee | x
RSV IgA | Serum, Plasma | ELISA | SER_AM-00604/V1 | Immunomat | x
SARS-CoV-2 IgG IgA | Serum, Plasma | ELISA | SER_AM-00595/V1 | Immunomat | x
SARS-CoV-2 (N-Ag) Antikörper | Serum, Plasma | ECLIA | SER_AM-00634/V1 | cobas 8000eeee | x
SARS-CoV-2 (S-Ag) Antikörper | Serum, Plasma | ECLIA | AM-02109 | cobas 8000eeee | x
VZV IgA | Serum, Plasma | ELISA | SER_AM-00592/V1 | Immunomat | x
VZV IgG IgM | Serum, Plasma | CLIA | SER_AM-00592/V1 | LiaisonXL | x
Standort: Campus Virchow-Klinikum, Augustenburger Platz 1, 13353 Berlin
Untersuchungsart:
Molekularbiologische Untersuchungen (Amplifikationsverfahren)**
Analyt (Messgrösse) | Untersuchungsmaterial (Matrix) | Untersuchungstechnik | Anweisung/Version | Gerät | CE-Verfahren | in Haus-Verfahren | Bemerkung/Änderung
SARS-CoV-2, Influenza A/B, RSV AdV B/C/E, hMPV, Entero-/ Rhinovirus, Coronavirus (229E, NL63, OC43, HKU1), Parainfluenza 1-4 | respiratorisches Material | Real-time PCR, qualitativ | MOL_AG-00162_V1, MOL_AM-00913_V1 | Cobas 8800 | x |  | Umstellung neues Assay auf Cobas von LC480 II, Aufnahme der Analyte Influenza A/B und RSV, Erweiterung auf Flex-Panel (1.7.2025)
BK-Virus | Urin, EDTA-Plasma | Real Time PCR, quantitativ | MOL_AG-00162_V1, MOL_AM-00551_V1 | Cobas 8800 | x
HIV-1 | EDTA-/Citrat-Plasma | Real Time PCR, quantitativ | MOL_AG-00162_V1, MOL_AM-00375_V1 | Cobas 8800 | x
HBV | EDTA-Plasma, Serum | Real Time PCR, quantitativ | MOL_AG-00162_V1, MOL_AM-00011_V1 | Cobas 8800 | x
HCV | EDTA-/Citrat-Plasma, Serum | Real Time PCR, quantitativ | MOL_AG-00162_V1, MOL_AM-00375_V1 | Cobas 8800 | x

## FB8 LAB Toxikologie
Fachbereich Laboratoriumsmedizin & Toxikologie (Toxikologie und Pharmakologie)
Standort: Sylter Straße 2, 13353 Berlin
Untersuchungsgebiet: Klinische Chemie
Änderungen seit letzter Überwachung, sind markiert |  | letzte Änderung: 8.8.2025
Durchgestrichenes ist ungültig
Untersuchungsart:
Spektrometrie (VIS-Photometrie)**
Analyt (Messgrösse) | Untersuchungsmaterial (Matrix) | Untersuchungstechnik | Anweisung | Version | Gerät | CE-Verfahren | in Haus-Verfahren | Bemerkung /Änderung
Bromid | EDTA-Plasma | Photometrie | TOX_AM-00241 | 1 | Photometer |  | x
Lithium | EDTA-Plasma, Serum | Photometrie | LAB_AM-00663 | 1 | Cobas 8000 | x |  | Version aktualisiert
Salicylsäure | EDTA-Plasma, Serum | Photometrie | LAB_AM-00337 | 1 | Cobas 8000 | x |  | Version aktualisiert
Hämatokrit | Trockenblut | Photometrie | TOX_AM-00933 | 1 | CAMAG |  | x
Untersuchungsart:
Chromatographie (Gaschromatographie (GC))** | [7 empty] | Bemerkung /Änderung
Analyt (Messgrösse) | Untersuchungsmaterial (Matrix) | Untersuchungstechnik | Anweisung | Version | Gerät | CE-Verfahren | in Haus-Verfahren | Version aktualisiert
Aceton | EDTA-Plasma, Serum | GC-Headspace | TOX_AM-00244 | 1 | GC-HS |  | x | Version aktualisiert
Ethanol | EDTA-Plasma, Serum | GC-Headspace | TOX_AM-00244 | 1 | GC-HS |  | x | Version aktualisiert
iso-Propanol | EDTA-Plasma, Serum | GC-Headspace | TOX_AM-00244 | 1 | GC-HS |  | x | Version aktualisiert
Methanol | EDTA-Plasma, Serum | GC-Headspace | TOX_AM-00244 | 1 | GC-HS |  | x
Untersuchungsart:
Chromatographie (Gaschromatographie-Massenspektrometrie (GC-MS))** | [7 empty] | Bemerkung /Änderung
Analyt (Messgrösse) | Untersuchungsmaterial (Matrix) | Untersuchungstechnik | Anweisung | Version | Gerät | CE-Verfahren | in Haus-Verfahren | raus
6-Acetylmorphin (MAM) | EDTA-Plasma, Serum, Urin | GC-MS | TOX_AM_00243 | 1 | GC-MS |  | x | raus
Benzoylecgonin (BEC) | EDTA-Plasma, Serum, Urin | GC-MS | TOX_AM_00243 | 1 | GC-MS |  | x
Buprenorphin | EDTA-Plasma, Urin | GC-MS | TOX_AM_00242 | 2 | GC-MS |  | x
Codein | EDTA-Plasma, Serum, Urin | GC-MS | TOX_AM_00243 | 2 | GC-MS |  | x | raus
Ecgoninmethylester (EME) | EDTA-Plasma, Serum, Urin | GC-MS | TOX_AM_00243 | 1 | GC-MS |  | x
EDDP | EDTA-Plasma, Serum, Urin | GC-MS | TOX_AM_00243 | 2 | GC-MS |  | x
Methadon | EDTA-Plasma, Serum, Urin | GC-MS | TOX_AM_00243 | 2 | GC-MS |  | x
Morphin | EDTA-Plasma, Serum, Urin | GC-MS | TOX_AM_00243 | 2 | GC-MS |  | x | raus
THC-COOH | Urin | GC-MS | TOX_AM-00245 | 3 | GC-MS |  | x
Untersuchungsart:
Chromatographie (Hochleistungsflüssigkeitschromatographie (HPLC))** | [7 empty] | Bemerkung /Änderung
Analyt (Messgrösse) | Untersuchungsmaterial (Matrix) | Untersuchungstechnik | Anweisung | Version | Gerät | CE-Verfahren | in Haus-Verfahren
Diethylenglycol | EDTA-Plasma, Serum | HPLC-DAD | TOX_AM-00187 | 1 | HPLC |  | x
Ethylenglycol | EDTA-Plasma, Serum | HPLC-DAD | TOX_AM-00187 | 1 | HPLC |  | x | raus
Propylenglycol | EDTA-Plasma, Serum | HPLC-DAD | TOX_AM-00187 | 2 | HPLC |  | x
Diphenhydramin | EDTA-Plasma, Serum | HPLC-DAD | TOX_AM-00198 | 1 | HPLC |  | x | raus
Doxepin | EDTA-Plasma, Serum | HPLC-DAD | AM-01993 | 2 | HPLC |  | x
Doxylamin | EDTA-Plasma, Serum | HPLC-DAD | TOX_AM-00198 | 1 | HPLC |  | x
Drogen (STA) | EDTA-Plasma, Serum | HPLC-DAD | TOX_AM-00193 | 1 | HPLC |  | x
Ibuprofen | EDTA-Plasma, Serum | HPLC-DAD | TOX_AM-00198 | 1 | HPLC |  | x
Methohexital | EDTA-Plasma, Serum | HPLC-DAD | TOX_AM-00194 | 1 | HPLC |  | x | raus
Norclozapin | EDTA-Plasma, Serum | HPLC-DAD | AM-01993 | 2 | HPLC |  | x
Pentobarbital | EDTA-Plasma, Serum | HPLC-DAD | TOX_AM-00194 | 1 | HPLC |  | x
Propofol | EDTA-Plasma, Serum | HPLC-Fluoreszenz/DAD | TOX_AM-00200 | 1 | HPLC |  | x
Thiopental | EDTA-Plasma, Serum | HPLC-DAD | TOX_AM-00194 | 1 | HPLC |  | x
Untersuchungsart:
Spektrometrie (Flüssigkeitschromatographie-Massenspektrometrie / Massenspektrometrie
(LC-MS/MS))** | [7 empty] | Bemerkung /Änderung
Analyt (Messgrösse) | Untersuchungsmaterial (Matrix) | Untersuchungstechnik | Anweisung | Version | Gerät | CE-Verfahren | in Haus-Verfahren
Iohexol | Serum | LC-MS/MS | AM-01759 | 4 | QTRAP |  | x | Neue Messmethode
Aciclovir | EDTA-Plasma, Serum | LC-MS/MS | TOX_AM-00203 | 2 | QTRAP |  | x
Ganciclovir | EDTA-Plasma, Serum | LC-MS/MS | TOX_AM-00203 | 2 | QTRAP |  | x | Neue Messmethode
Amiodaron | EDTA-Plasma, Serum | LC-MS/MS | TOX_AM-00204 | 1 | QTRAP |  | x
Desethylamiodaron | EDTA-Plasma, Serum | LC-MS/MS | TOX_AM-00204 | 1 | QTRAP |  | x | Neue Messmethode
Ceftazidim | EDTA-Plasma, Serum | LC-MS/MS | TOX_AM-00206 | 3 | QTRAP |  | x
Imipenem | EDTA-Plasma, Serum | LC-MS/MS | TOX_AM-00206 | 3 | QTRAP |  | x
Levofloxacin | EDTA-Plasma, Serum | LC-MS/MS | TOX_AM-00206 | 3 | QTRAP |  | x
Rifampicin | EDTA-Plasma, Serum | LC-MS/MS | TOX_AM-00206 | 3 | QTRAP |  | x
Citalopram | EDTA-Plasma, Serum | LC-MS/MS | TOX_AM-00207 | 1 | QTRAP |  | x
Duloxetin | EDTA-Plasma, Serum | LC-MS/MS | TOX_AM-00207 | 1 | QTRAP |  | x
Fluoxetin | EDTA-Plasma, Serum | LC-MS/MS | TOX_AM-00207 | 1 | QTRAP |  | x
Fluvoxamin | EDTA-Plasma, Serum | LC-MS/MS | TOX_AM-00207 | 1 | QTRAP |  | x | Neue Messmethode
Mirtazapin | EDTA-Plasma, Serum | LC-MS/MS | TOX_AM-00207 | 1 | QTRAP |  | x
Norcitalopram | EDTA-Plasma, Serum | LC-MS/MS | TOX_AM-00207 | 1 | QTRAP |  | x
Norfluoxetin | EDTA-Plasma, Serum | LC-MS/MS | TOX_AM-00207 | 1 | QTRAP |  | x
Normirtazapin | EDTA-Plasma, Serum | LC-MS/MS | TOX_AM-00207 | 1 | QTRAP |  | x
Norsertralin | EDTA-Plasma, Serum | LC-MS/MS | TOX_AM-00207 | 1 | QTRAP |  | x
Norvenlafaxin | EDTA-Plasma, Serum | LC-MS/MS | TOX_AM-00207 | 1 | QTRAP |  | x | wird nicht mehr angeboten
Paroxetin | EDTA-Plasma, Serum | LC-MS/MS | TOX_AM-00207 | 1 | QTRAP |  | x
Sertralin | EDTA-Plasma, Serum | LC-MS/MS | TOX_AM-00207 | 1 | QTRAP |  | x | wird nicht mehr angeboten
Venlafaxin | EDTA-Plasma, Serum | LC-MS/MS | TOX_AM-00207 | 1 | QTRAP |  | x
Trazodon | EDTA-Plasma, Serum | LC-MS/MS | TOX_AM-00208 | 1 | QTRAP |  | x | Neue Messmethode
Gilbenclamid | EDTA-Plasma, Serum | LC-MS/MS | TOX_AM-00209 | 1 | QTRAP |  | x | wird nicht mehr angeboten
Glimepirid | EDTA-Plasma, Serum | LC-MS/MS | TOX_AM-00209 | 1 | QTRAP |  | x | Neue Messmethode
Metformin | EDTA-Plasma, Serum | LC-MS/MS | TOX_AM-00209 | 1 | QTRAP |  | x
Nateglinid | EDTA-Plasma, Serum | LC-MS/MS | TOX_AM-00209 | 1 | QTRAP |  | x | Neue Messmethode
Pioglitazon | EDTA-Plasma, Serum | LC-MS/MS | TOX_AM-00209 | 1 | QTRAP |  | x | neuer Analyt
Repaglinid | EDTA-Plasma, Serum | LC-MS/MS | TOX_AM-00209 | 1 | QTRAP |  | x
10-OH-Carbamazepin | EDTA-Plasma, Serum | LC-MS/MS | TOX_AM-00210 | 1 | QTRAP |  | x
Felbamat | EDTA-Plasma, Serum | LC-MS/MS | TOX_AM-00210 | 1 | QTRAP |  | x | Neue Messmethode
Gabapentin | EDTA-Plasma, Serum | LC-MS/MS | TOX_AM-00210 | 1 | QTRAP |  | x
Lacosamid | EDTA-Plasma, Serum | LC-MS/MS | TOX_AM-00210 | 1 | QTRAP |  | x
Lamotrigin | EDTA-Plasma, Serum | LC-MS/MS | TOX_AM-00210 | 1 | QTRAP |  | x
Levetiracetam | EDTA-Plasma, Serum | LC-MS/MS | TOX_AM-00210 | 1 | QTRAP |  | x
Normesuximid | EDTA-Plasma, Serum | LC-MS/MS | TOX_AM-00210 | 1 | QTRAP |  | x | Neue Messmethode
Pregabalin | EDTA-Plasma, Serum | LC-MS/MS | TOX_AM-00210 | 1 | QTRAP |  | x
Rufinamid | EDTA-Plasma, Serum | LC-MS/MS | TOX_AM-00210 | 1 | QTRAP |  | x | Neue Messmethode
Sultiam | EDTA-Plasma, Serum | LC-MS/MS | TOX_AM-00210 | 1 | QTRAP |  | x
Vigabatrin | EDTA-Plasma, Serum | LC-MS/MS | TOX_AM-00210 | 1 | QTRAP |  | x
Fluconazol | EDTA-Plasma, Serum | LC-MS/MS | TOX_AM-00211 | 1 | QTRAP |  | x | Neue Messmethode
Flucytosin | EDTA-Plasma, Serum | LC-MS/MS | TOX_AM-00211 | 1 | QTRAP |  | x | Neue Messmethode
Isavuconazol | EDTA-Plasma, Serum | LC-MS/MS | TOX_AM-00211 | 1 | QTRAP |  | x | Neue Messmethode
Itraconazol | EDTA-Plasma, Serum | LC-MS/MS | TOX_AM-00211 | 1 | QTRAP |  | x
Ketokonazol | EDTA-Plasma, Serum | LC-MS/MS | TOX_AM-00211 | 1 | QTRAP |  | x
OH-Itraconazol | EDTA-Plasma, Serum | LC-MS/MS | TOX_AM-00211 | 1 | QTRAP |  | x
Posaconazol | EDTA-Plasma, Serum | LC-MS/MS | TOX_AM-00211 | 1 | QTRAP |  | x
Voriconazol | EDTA-Plasma, Serum | LC-MS/MS | TOX_AM-00211 | 1 | QTRAP |  | x | Neue Messmethode
Benperidol | EDTA-Plasma, Serum | LC-MS/MS | TOX_AM-00212 | 1 | QTRAP |  | x | Bemerkung /Änderung
Flupentixol | EDTA-Plasma, Serum | LC-MS/MS | TOX_AM-00212 | 1 | QTRAP |  | x
Fluphenazin | EDTA-Plasma, Serum | LC-MS/MS | TOX_AM-00212 | 1 | QTRAP |  | x
Perphenazin | EDTA-Plasma, Serum | LC-MS/MS | TOX_AM-00212 | 1 | QTRAP |  | x
Busulfan | EDTA-Plasma, Serum | LC-MS/MS | TOX_AM-00214 | 1 | QTRAP |  | x
Amlodipin | EDTA-Plasma, Serum | LC-MS/MS | TOX_AM-00215 | 1 | QTRAP |  | x | Neue Messmethode
Norverapamil | EDTA-Plasma, Serum | LC-MS/MS | TOX_AM-00215 | 1 | QTRAP |  | x
Verapamil | EDTA-Plasma, Serum | LC-MS/MS | TOX_AM-00215 | 1 | QTRAP |  | x | Neue Messmethode
Clobazam | EDTA-Plasma, Serum | LC-MS/MS | TOX_AM-00216 | 2 | QTRAP |  | x | Neue Messmethode
Norclobazam | EDTA-Plasma, Serum | LC-MS/MS | TOX_AM-00216 | 2 | QTRAP |  | x
Coffein | EDTA-Plasma, Serum | LC-MS/MS | TOX_AM-00217 | 1 | QTRAP |  | x
Colchicin | EDTA-Plasma, Serum | LC-MS/MS | TOX_AM-00220 | 1 | QTRAP |  | x | Neue Messmethode
Colistin | EDTA-Plasma, Serum | LC-MS/MS | TOX_AM-00222 | 1 | QTRAP |  | x | Neue Messmethode
Ethylglucuronid | Urin | LC-MS/MS | TOX_AM-00227 | 5 | QTRAP |  | x | wird nicht mehr angeboten
Gamma-Hydroxy-Buttersäure | Urin | LC-MS/MS | TOX_AM-00228 | 4 | QTRAP |  | x | wird nicht mehr angeboten
Gamma-Hydroxy-Buttersäure | EDTA-Plasma, Serum | LC-MS/MS | TOX_AM-00228 | 4 | QTRAP |  | x
Amprenavir | EDTA-Plasma, Serum | LC-MS/MS | TOX_AM-00229 | 1 | QTRAP |  | x | wird nicht mehr angeboten
Atazanavir | EDTA-Plasma, Serum | LC-MS/MS | TOX_AM-00229 | 1 | QTRAP |  | x
Darunavir | EDTA-Plasma, Serum | LC-MS/MS | TOX_AM-00229 | 1 | QTRAP |  | x
Efavirenz | EDTA-Plasma, Serum | LC-MS/MS | TOX_AM-00229 | 1 | QTRAP |  | x
Elvitegravir | EDTA-Plasma, Serum | LC-MS/MS | TOX_AM-00229 | 1 | QTRAP |  | x
Etravirin | EDTA-Plasma, Serum | LC-MS/MS | TOX_AM-00229 | 1 | QTRAP |  | x | Neue Messmethode
Lopinavir | EDTA-Plasma, Serum | LC-MS/MS | TOX_AM-00229 | 1 | QTRAP |  | x
Maraviroc | EDTA-Plasma, Serum | LC-MS/MS | TOX_AM-00229 | 1 | QTRAP |  | x
Nevirapin | EDTA-Plasma, Serum | LC-MS/MS | TOX_AM-00229 | 1 | QTRAP |  | x
Raltegravir | EDTA-Plasma, Serum | LC-MS/MS | TOX_AM-00229 | 1 | QTRAP |  | x
Rilpivirin | EDTA-Plasma, Serum | LC-MS/MS | TOX_AM-00229 | 1 | QTRAP |  | x
Ritonavir | EDTA-Plasma, Serum | LC-MS/MS | TOX_AM-00229 | 1 | QTRAP |  | x
Saquinavir | EDTA-Plasma, Serum | LC-MS/MS | TOX_AM-00229 | 1 | QTRAP |  | x
Diazepam | EDTA-Plasma, Serum | LC-MS/MS | TOX_AM-00230 | 1 | QTRAP |  | x
Fentanyl | EDTA-Plasma, Serum | LC-MS/MS | TOX_AM-00230 | 1 | QTRAP |  | x
Midazolam | EDTA-Plasma, Serum | LC-MS/MS | TOX_AM-00230 | 1 | QTRAP |  | x
Nordazepam | EDTA-Plasma, Serum | LC-MS/MS | TOX_AM-00230 | 1 | QTRAP |  | x
Oxazepam | EDTA-Plasma, Serum | LC-MS/MS | TOX_AM-00230 | 1 | QTRAP |  | x
Temazepam | EDTA-Plasma, Serum | LC-MS/MS | TOX_AM-00230 | 1 | QTRAP |  | x
7-OH-Methotrexat | EDTA-Plasma, Serum | LC-MS/MS | TOX_AM-00232 | 1 | QTRAP |  | x | Neue Messmethode
DAMPA | EDTA-Plasma, Serum | LC-MS/MS | TOX_AM-00232 | 1 | QTRAP |  | x | Neue Messmethode
Methotrexat | EDTA-Plasma, Serum | LC-MS/MS | TOX_AM-00232 | 1 | QTRAP |  | x
Mycophenolsäure | EDTA-Plasma, Serum | LC-MS/MS | TOX_AM-00233 | 1 | QTRAP |  | x
Mycophenolsäure-Glucuronid | EDTA-Plasma, Serum | LC-MS/MS | TOX_AM-00233 | 1 | QTRAP |  | x
9-OH-Risperidon | EDTA-Plasma, Serum | LC-MS/MS | TOX_AM-00235 | 1 | QTRAP |  | x
Aripirazol | EDTA-Plasma, Serum | LC-MS/MS | TOX_AM-00235 | 1 | QTRAP |  | x
Clozapin | EDTA-Plasma, Serum | LC-MS/MS | TOX_AM-00235 | 1 | QTRAP |  | x
Dehydro-Aripiprazol | EDTA-Plasma, Serum | LC-MS/MS | TOX_AM-00235 | 1 | QTRAP |  | x
Haloperidol | EDTA-Plasma, Serum | LC-MS/MS | TOX_AM-00235 | 1 | QTRAP |  | x
Norclozapin | EDTA-Plasma, Serum | LC-MS/MS | TOX_AM-00235 | 1 | QTRAP |  | x
Norolanzapin | EDTA-Plasma, Serum | LC-MS/MS | TOX_AM-00235 | 1 | QTRAP |  | x
Olanzapin | EDTA-Plasma, Serum | LC-MS/MS | TOX_AM-00235 | 1 | QTRAP |  | x
Quetiapin | EDTA-Plasma, Serum | LC-MS/MS | TOX_AM-00235 | 1 | QTRAP |  | x
Risperidon | EDTA-Plasma, Serum | LC-MS/MS | TOX_AM-00235 | 1 | QTRAP |  | x
Amisulprid | EDTA-Plasma, Serum | LC-MS/MS | TOX_AM-00236 | 2 | QTRAP |  | x | Bemerkung /Änderung
Chlorprothixen | EDTA-Plasma, Serum | LC-MS/MS | TOX_AM-00236 | 2 | QTRAP |  | x
Levomepromazin | EDTA-Plasma, Serum | LC-MS/MS | TOX_AM-00236 | 2 | QTRAP |  | x
Perazin | EDTA-Plasma, Serum | LC-MS/MS | TOX_AM-00236 | 2 | QTRAP |  | x | wird nicht mehr angeboten
Pipamperon | EDTA-Plasma, Serum | LC-MS/MS | TOX_AM-00236 | 2 | QTRAP |  | x | Neue Messmethode
Promethazin | EDTA-Plasma, Serum | LC-MS/MS | TOX_AM-00236 | 2 | QTRAP |  | x | wird nicht mehr angeboten
Sertindol | EDTA-Plasma, Serum | LC-MS/MS | TOX_AM-00236 | 1 | QTRAP |  | x
Sulpirid | EDTA-Plasma, Serum | LC-MS/MS | TOX_AM-00236 | 1 | QTRAP |  | x
Thioridazin | EDTA-Plasma, Serum | LC-MS/MS | TOX_AM-00236 | 1 | QTRAP |  | x
Ziprasidon | EDTA-Plasma, Serum | LC-MS/MS | TOX_AM-00236 | 2 | QTRAP |  | x
Zotepin | EDTA-Plasma, Serum | LC-MS/MS | TOX_AM-00236 | 1 | QTRAP |  | x
Zuclopentixol | EDTA-Plasma, Serum | LC-MS/MS | TOX_AM-00236 | 2 | QTRAP |  | x
Bisnortilidin | Urin | LC-MS/MS | TOX_AM-00237 | 1 | QTRAP |  | x | wird nicht mehr angeboten
Ketamin | Urin | LC-MS/MS | TOX_AM-00237 | 1 | QTRAP |  | x | Neue Messmethode
Naloxon | Urin | LC-MS/MS | TOX_AM-00237 | 1 | QTRAP |  | x | Neue Messmethode
N-Desmethyltramadol | Urin | LC-MS/MS | TOX_AM-00237 | 1 | QTRAP |  | x | Neue Messmethode
Norketamin | Urin | LC-MS/MS | TOX_AM-00237 | 1 | QTRAP |  | x
O-Desmethyltramadol | Urin | LC-MS/MS | TOX_AM-00237 | 1 | QTRAP |  | x | wird nicht mehr angeboten
Tilidin | Urin | LC-MS/MS | TOX_AM-00237 | 1 | QTRAP |  | x
Tilidin, Nor- | Urin | LC-MS/MS | TOX_AM-00237 | 1 | QTRAP |  | x
Tramadol | Urin | LC-MS/MS | TOX_AM-00237 | 1 | QTRAP |  | x | Neue Messmethode
AB-PINACA N-5-P-Acid | Urin | LC-MS/MS | TOX_AM-00238 | 1 | QTRAP |  | x
AB-PINACA N-5-P-OH | Urin | LC-MS/MS | TOX_AM-00238 | 1 | QTRAP |  | x | Neue Messmethode
AKB-48 N-5-P-Acid | Urin | LC-MS/MS | TOX_AM-00238 | 1 | QTRAP |  | x | Neue Messmethode
AKB-48 N-5-P-OH | Urin | LC-MS/MS | TOX_AM-00238 | 1 | QTRAP |  | x | Neue Messmethode
JWH-018, 5-hydroxy- (-M-N-5-OH) | Urin | LC-MS/MS | TOX_AM-00238 | 1 | QTRAP |  | x | Neue Messmethode
JWH-018, N-pentansäure (-M-P-Acid) | Urin | LC-MS/MS | TOX_AM-00238 | 1 | QTRAP |  | x
JWH-073, 4-hydroxybutyl- (-M4-OH) | Urin | LC-MS/MS | TOX_AM-00238 | 1 | QTRAP |  | x
JWH-073, N-butansäure (-M-N-B-Acid) | Urin | LC-MS/MS | TOX_AM-00238 | 1 | QTRAP |  | x | Neue Messmethode
JWH-081-5-Acid | Urin | LC-MS/MS | TOX_AM-00238 | 1 | QTRAP |  | x
JWH-081-5-OH | Urin | LC-MS/MS | TOX_AM-00238 | 1 | QTRAP |  | x
JWH-122-5-OH | Urin | LC-MS/MS | TOX_AM-00238 | 1 | QTRAP |  | x | wird nicht mehr angeboten
JWH-210-5-Acid | Urin | LC-MS/MS | TOX_AM-00238 | 1 | QTRAP |  | x | Neue Messmethode
JWH-250-5-Acid | Urin | LC-MS/MS | TOX_AM-00238 | 1 | QTRAP |  | x
JWH-250-5-OH | Urin | LC-MS/MS | TOX_AM-00238 | 1 | QTRAP |  | x | wird nicht mehr angeboten
PB 22 N-5-P-OH | Urin | LC-MS/MS | TOX_AM-00238 | 1 | QTRAP |  | x
Amitriptilin | EDTA-Plasma, Serum | LC-MS/MS | TOX_AM-00239 | 1 | QTRAP |  | x | Neue Messmethode
Clomipramin | EDTA-Plasma, Serum | LC-MS/MS | TOX_AM-00239 | 1 | QTRAP |  | x
Desimipramin | EDTA-Plasma, Serum | LC-MS/MS | TOX_AM-00239 | 1 | QTRAP |  | x | Neue Messmethode
Doxepin | EDTA-Plasma, Serum | LC-MS/MS | TOX_AM-00239 | 1 | QTRAP |  | x
Imipramin | EDTA-Plasma, Serum | LC-MS/MS | TOX_AM-00239 | 1 | QTRAP |  | x
Maprotilin | EDTA-Plasma, Serum | LC-MS/MS | TOX_AM-00239 | 1 | QTRAP |  | x
Norclomipramin | EDTA-Plasma, Serum | LC-MS/MS | TOX_AM-00239 | 1 | QTRAP |  | x | Neue Messmethode
Nordoxepin | EDTA-Plasma, Serum | LC-MS/MS | TOX_AM-00239 | 1 | QTRAP |  | x | Neue Messmethode
Normaprotilin | EDTA-Plasma, Serum | LC-MS/MS | TOX_AM-00239 | 1 | QTRAP |  | x
Nortrimipramin | EDTA-Plasma, Serum | LC-MS/MS | TOX_AM-00239 | 1 | QTRAP |  | x
Nortriptilin | EDTA-Plasma, Serum | LC-MS/MS | TOX_AM-00239 | 1 | QTRAP |  | x | Neue Messmethode
Trimipramin | EDTA-Plasma, Serum | LC-MS/MS | TOX_AM-00239 | 1 | QTRAP |  | x
Hydromorphon | EDTA-Plasma, Serum | LC-MS/MS | TOX_AM-00796 | 1 | QTRAP |  | x
Oxycodon | EDTA-Plasma, Serum | LC-MS/MS | TOX_AM-00796 | 1 | QTRAP |  | x | wird nicht mehr angeboten
7-Aminoflunitrazepam | EDTA-Plasma, Serum | LC-MS/MS | TOX_AM-00800 | 2 | QTRAP |  | x
7-Aminoclonazepam | EDTA-Plasma, Serum | LC-MS/MS | TOX_AM-00800 | 2 | QTRAP |  | x
Clonazepam | EDTA-Plasma, Serum | LC-MS/MS | TOX_AM-00800 | 2 | QTRAP |  | x
Flunitrazepam | EDTA-Plasma, Serum | LC-MS/MS | TOX_AM-00800 | 2 | QTRAP |  | x
Norflunitrazepam | EDTA-Plasma, Serum | LC-MS/MS | TOX_AM-00800 | 2 | QTRAP |  | x
Zolpidem | EDTA-Plasma, Serum | LC-MS/MS | TOX_AM-00800 | 2 | QTRAP |  | x
Zopiclon | EDTA-Plasma, Serum | LC-MS/MS | TOX_AM-00800 | 2 | QTRAP |  | x
Sulfentanil | EDTA-Plasma, Serum | LC-MS/MS | TOX_AM-00801 | 2 | QTRAP |  | x | Bemerkung /Änderung
Ampicillin | EDTA-Plasma, Serum | LC-MS/MS | TOX_AM-00850 | 1 | QTRAP |  | x
Cefepim | EDTA-Plasma, Serum | LC-MS/MS | TOX_AM-00850 | 2 | QTRAP |  | x
Cefotaxim | EDTA-Plasma, Serum | LC-MS/MS | TOX_AM-00850 | 1 | QTRAP |  | x | wird nicht mehr angeboten
Clindamycin | EDTA-Plasma, Serum | LC-MS/MS | TOX_AM-00850 | 1 | QTRAP |  | x
Linezolid | EDTA-Plasma, Serum | LC-MS/MS | TOX_AM-00850 | 1 | QTRAP |  | x | Neue Messmethode
Meropenem | EDTA-Plasma, Serum | LC-MS/MS | TOX_AM-00850 | 1 | QTRAP |  | x
Piperacillin | EDTA-Plasma, Serum | LC-MS/MS | TOX_AM-00850 | 1 | QTRAP |  | x
Sulbactam | EDTA-Plasma, Serum | LC-MS/MS | TOX_AM-00850 | 1 | QTRAP |  | x | Neue Messmethode
Tazobactam | EDTA-Plasma, Serum | LC-MS/MS | TOX_AM-00850 | 1 | QTRAP |  | x
Cyclosporin A | Trockenblut | LC-MS/MS | TOX_AM-00896 | 1 | QTRAP |  | x
Everolimus | Trockenblut | LC-MS/MS | TOX_AM-00896 | 1 | QTRAP |  | x
Sirolimus | Trockenblut | LC-MS/MS | TOX_AM-00896 | 1 | QTRAP |  | x
Tacrolimus | Trockenblut | LC-MS/MS | TOX_AM-00896 | 1 | QTRAP |  | x | wird nicht mehr angeboten
Untersuchungsart:
Ligandenassays**
Analyt (Messgrösse) | Untersuchungsmaterial (Matrix) | Untersuchungstechnik | Anweisung | Version | Gerät | CE-Verfahren | in Haus-Verfahren
6-Acetylmorphin | Urin | EIA | TOX_AM-00201 | 1 | cobas 8000 | x
Acetaminophen | EDTA-Plasma, Serum | EIA | TOX_AM-00202 | 1 | cobas 8000 | x
Amphetamine/Ecstasy | Urin | KIMS | TOX_AM-00201 | 1 | cobas 8000 | x
Amikacin | EDTA-Plasma, Serum | EIA | LAB_AM-00326 | 1 | cobas 8000 | x
Barbiturate | Urin | KIMS | TOX_AM-00201 | 1 | cobas 8000 | x
Benzodiazepine | Urin | KIMS | TOX_AM-00201 | 1 | cobas 8000 | x
Buprenorphin | Urin | CEDIA | TOX_AM-00201 | 1 | cobas 8000 | x |  | wird nicht mehr angeboten
Cannabinoide (medizinisch) | Urin | DRI | TOX_AM-00201 | 1 | cobas 8000 | x
Cannabinoide (forensisch) | Urin | CEDIA | TOX_AM-00201 | 1 | cobas 8000 | x |  | wird nicht mehr angeboten
Carbamazepin | Heparin-Plasma, EDTA-Plasma, Serum | EIA | LAB_AM-00387 | 1 | cobas 8000 | x
Cocain (medizinisch) | Urin | KIMS | TOX_AM-00201 | 1 | cobas 8000 | x |  | wird nicht mehr angeboten
Creatinin | Urin | EIA | TOX_AM-00201 | 1 | cobas 8000 | x |  | wird nicht mehr angeboten
Digitoxin | Heparin-Plasma, EDTA-Plasma, Serum | EIA | LAB_AM-00467 | 1 | cobas 8000 | x
Digoxin | Heparin-Plasma, EDTA-Plasma, Serum | EIA | LAB_AM-00469 | 1 | cobas 8000 | x
EDDP | Urin | DRI | TOX_AM-00201 | 1 | cobas 8000 | x
Ethylglucuronid | Urin | DRI | TOX_AM-00201 | 1 | cobas 8000 | x |  | wird nicht mehr angeboten
Gentamycin | Serum, Heparinplasma | KIMS | TOX_AM-00202 | 1 | Cobas 8000 (Roche) | x
Gentamycin | Serum, Heparin-Plasma | KIMS | LAB_AM-00332 | 1 | cobas 8000 | x
Gentamycin | EDTA-Plasma, Serum | KIMS | TOX_AM-00202 | 1 | Cobas 8000 (Roche) | x
LSD | Urin | Cedia | TOX_AM-00201 | 1 | cobas 8000 | x |  | Neue Messmethode
Opiate (medizinisch) | EDTA-Plasma, Serum, Urin | EIA | TOX_AM-00202 | 1 | cobas 8000 | x |  | Neue Messmethode
Opiate (forensisch) | Urin | EIA | TOX_AM-00201 | 1 | cobas 8000 | x |  | Neue Messmethode
Phenobarbital | Serum | EIA | LAB_AM-00335 | 1 | cobas 8000 | x |  | wird nicht mehr angeboten
Phenytoin | EDTA-Plasma, Serum | EIA | LAB_AM-00336 | 1 | cobas 8000 | x |  | wird nicht mehr angeboten
Teicoplanin | Serum | EIA | TOX_AM-00202 | 1 | cobas 8000 | x |  | Neue Messmethode
Theophyllin | Serum | EIA | LAB_AM-00767 | 1 | cobas 8000 | x |  | wird nicht mehr angeboten
Tobramycin | EDTA, Heparin-Plasma, Serum | EIA | LAB_AM-00350 | 1 | cobas 8000 | x |  | wird nicht mehr angeboten
Topiramat | EDTA-Plasma, Serum | EIA | TOX_AM-00202 | 1 | cobas 8000 | x |  | Neue Messmethode
Valproinsäure | Heparin-Plasma, Serum | EIA | LAB_AM-00351 | 1 | cobas 8000 | x
Vancomycin | Heparin-Plasma, Serum | EIA | LAB_AM-00352 | 1 | cobas 8000 | x
Zonisamid | EDTA-Plasma, Serum | EIA | TOX_AM-00202 | 1 | cobas 8000 | x
Neue Messmethode
Neue Messmethode
Neue Messmethode
wird nicht mehr angeboten
Bemerkung /Änderung
(LabMed)

## FB10 LAB CVK
Campus Virchow-Klinikum (CVK), Sylter Straße 2, 13353 Berlin
Standort: Sylter Straße 2, 13353 Berlin
Untersuchungsgebiet: Humangenetik (Molekulare Humangenetik)
Änderungen seit letzter Überwachung, sind markiert |  | letzte Änderung: 14.08.2025
Durchgestrichenes ist ungültig
Untersuchungsart:
Molekularbiologische Untersuchungen (Amplifikationsverfahren)**
Analyt (Messgröße) | Untersuchungsmaterial (Eingangsmaterial; Testmaterial) | Untersuchungstechnik | Anweisung/ Version | Gerät | CE-Verfahren | in Haus-Verfahren | Bemerkung /Änderung
A1 Antitrypsin (AAT) (dbSNP rs28929474, dbSNP rs17580) | EDTA-Blut, DNA; DNA | Real-Time PCR | MOL_AM-00421 V2 | Light Cycler PRO System | x |  | neues Gerät, neue Version, 15.01.2025 AKö
Alpha-Globingen Sequenzierung | EDTA-Blut, DNA; DNA | Sanger-Sequenzierung | MOL_AM-00092 V1 | Thermocycler (Biometra), 3730 DNA Analyzer |  | x
Angiotensin Converting Enzyme-Gen (dbSNP rs1799752) | EDTA-Blut, Citrat-Blut, DNA; DNA | Real-Time PCR | MOL_AM-00430 V1 | Light Cycler 2.0 Instrument |  | x | wird nicht mehr angeboten
Apolipoprotein E (ApoE) (dbSNP rs7412, dbSNP rs429358) | EDTA-Blut, DNA; DNA | Real-Time PCR | MOL_AM-00361 V2 | Light Cycler PRO System |  | x | Wechsel des Gerätes, 01.01.2025 AKö
Beta-Fibrinogen (FGB) (dbSNP rs1800790) | EDTA-Blut, DNA; DNA | Real-Time PCR | MOL_AM-00368 V2 | Light Cycler PRO System | x |  | neues Gerät, neue Version, 15.01.2025 AKö
Beta-Globingen Sequenzierung | EDTA-Blut, DNA; DNA | Sanger-Sequenzierung | MOL_AM-00093 V1 | Thermocycler (Biometra), 3730 DNA Analyzer |  | x
Cytochrome P450 Familie 2 Subfamilie C Polypeptid 19 (CYP2C19) (dbSNP rs4244285, dbSNP 4986893) | EDTA-Blut, DNA; DNA | Real-Time PCR | MOL_AM-00362 V2 | Light Cycler PRO System |  | x | Wechsel des Gerätes, 01.01.2025 AKö
Cytochrome P450 Familie 2 Subfamilie C Polypeptid 9 (CYP2C9) (dbSNP rs1057910, dbSNP rs1799853) | EDTA-Blut, DNA; DNA | Real-Time PCR | MOL_AM-00363 V2 | Light Cycler PRO System |  | x | Wechsel des Gerätes, 01.01.2025 AKö
Faktor 13 (F13) (dbSNP rs5985) | EDTA-Blut, DNA; DNA | Real-Time PCR | MOL_AM-00369 V2 | Light Cycler PRO System | x |  | neues Gerät, neue Version, 15.01.2025 AKö
Faktor V (F5) (dbSNP rs6025) Faktor II (F2) (dbSNP rs1799963) | EDTA-Blut, DNA; DNA | Real-Time PCR | MOL_AM-00364 V2 | Light Cycler PRO System | x |  | neues Gerät, neue Version, 15.01.2025 AKö
Faktor VII (F7) (dbSNP rs6046) | EDTA-Blut, DNA; DNA | Real-Time PCR | MOL_AM-00437 V2 | Light Cycler PRO System |  | x | Wechsel des Gerätes, 01.01.2025 AKö
Faktor VII aktivierende Protease (FSAP) (dbSNP rs7080536) | EDTA-Blut, DNA; DNA | Real-Time PCR | MOL_AM-00439 V2 | Light Cycler PRO System |  | x | Wechsel des Gerätes, 01.01.2025 AKö
Faktor XII (F12) (dbSNP rs1801020) | EDTA-Blut, DNA; DNA | Real-Time PCR | MOL_AM-00435 V2 | Light Cycler PRO System |  | x | Wechsel des Gerätes, 01.01.2025 AKö
Glykoprotein Ia (GPIa) (dbSNP rs1126643) | EDTA-Blut, DNA; DNA | Real-Time PCR | MOL_AM-00436 V2 | Light Cycler PRO System |  | x | Wechsel des Gerätes, 01.01.2025 AKö
Glykoprotein IIb IIIa (GPIIIa) (dbSNP rs5918) | EDTA-Blut, DNA; DNA | Real-Time PCR | MOL_AM-00438 V2 | Light Cycler PRO System |  | x | Wechsel des Gerätes, 01.01.2025 AKö
Hämostase Eisen Regulator (HFE1) (dbSNP rs28929474, dbSNP rs17580) | EDTA-Blut, DNA; DNA | Real-Time PCR | MOL_AM-00365 V2 | Light Cycler PRO System | x |  | neues Gerät, neue Version, 15.01.2025 AKö
Laktase (LCT) (dbSNP rs4988235) | EDTA-Blut, DNA; DNA | Real-Time PCR | MOL_AM-00422 V2 | Light Cycler PRO System | x |  | neues Gerät, neue Version, 15.01.2025 AKö
Methylentetrahydrofolat-Reduktase (MTHFR) (dbSNP rs1801133) | EDTA-Blut, DNA; DNA | Real-Time PCR | MOL_AM-00373 V2 | Light Cycler PRO System | x |  | neues Gerät, neue Version, 15.01.2025 AKö
MLPA-Thalassämie | EDTA-Blut, DNA; DNA | MLPA | MOL_AM-00354 V1 | Thermocycler (Biometra), 3730 DNA Analyzer | x
P-Glykoprotein (ABCB1) (dbSNP rs2032583, dbSNP rs2235015) | EDTA-Blut, DNA; DNA | Real-Time PCR | MOL_AM-00360 V2 | Light Cycler PRO System |  | x | Wechsel des Gerätes, 01.01.2025 AKö
Plasminogen-Aktivator-Inhibitor (PAI-1) (dbSNP rs1799889) | EDTA-Blut, DNA; DNA | Real-Time PCR | MOL_AM-00374 V2 | Light Cycler PRO System | x |  | neues Gerät, neue Version, 15.01.2025 AKö
Thalassaemie genetisch (alpha) | EDTA-Blut, Citrat-Blut, iso. DNA | Multiplex-GAP PCR | AM-00594/V3 | Thermocycler (Biometra) |  | x | wird nicht mehr angeboten
Thalassaemie genetisch (beta) | EDTA-Blut, Citrat-Blut, iso. DNA | Multiplex-Triple PCR | AM-00595/V3 | Thermocycler (Biometra) |  | x | wird nicht mehr angeboten
Thiopurin-S-Methyltransferase (TPMT) (dbSNP rs1800462, dbSNP rs1800460, dbSNP rs1142345) | EDTA-Blut, DNA; DNA | Real-Time PCR | MOL_AM-00366 V2 | Light Cycler PRO System |  | x | Wechsel des Gerätes, 01.01.2025 AKö
Thrombophilie - Fibrinogen alpha T312A (dbSNP rs6050) | EDTA-Blut, Citrat-Blut, iso. DNA | Real-Time PCR | MOL_AM-00434 V1 | Light Cycler 2.0 Instrument |  | x | wird nicht mehr angeboten
Thrombophilie - Tissue type Plasminogen Aktivator (T_PA), Intron h Del/Ins (dbSNP rs4646972) | EDTA-Blut, Citrat-Blut, iso. DNA | Real-Time PCR | AM-01570/V3 | Light Cycler 2.0 Instrument |  | x | wird nicht mehr angeboten
UDP-Glykosyltransferase 1 Familie Polypeptid A1 (UGT1A1) (dbSNP rs34983651) | EDTA-Blut, DNA; DNA | Real-Time PCR | MOL_AM-00367 V2 | Light Cycler PRO System |  | x | Wechsel des Gerätes, 01.01.2025 Akö
VKORC 1 (dbSNP rs9934438) | EDTA-Blut, Citrat-Blut, iso. DNA | Real-Time PCR | MOL_AM-00370 V1 | Light Cycler 2.0 Instrument | x |  | wird nicht mehr angeboten
Untersuchungsgebiet: Klinische Chemie
Untersuchungsart:
Aggregometrie*
Analyt (Meßgröße) | Untersuchungsmaterial (Matrix) | Untersuchungstechnik | Anweisung/ Version | Gerät | CE-Verfahren | in Haus-Verfahren | Bemerkung / Änderung
Throbozytenaggregation (ADP, ASPI, TRAP) | Thrombininhibitorblut (Hirudin-Vollblut) | Thrombozytenaggregationstest | AM-01359 / Version 4 | Multiplate | x
Untersuchungsart:
Spektrometrie (Photometrie)*
Analyt (Meßgröße) | Untersuchungsmaterial (Matrix) | Untersuchungstechnik | Anweisung/ Version | Gerät | CE-Verfahren | in Haus-Verfahren | Bemerkung /Änderung
5-Aminolävulinsäure | Sammelurin, Spontanurin | VIS-Photometrie | LAB_AM-00799 / V1 | Riehle-Photometer | x
ACE | Serum, Heparin-Plasma | UV-Photometrie | LAB_AM-00871 / V2 | Cobas 8000 (Roche) | x
Albumin | Heparin-Plasma, Serum | VIS-Photometrie | LAB_AM-00285 / V1 | Cobas 8000 (Roche) | x
ALT (37°C) | Heparin-Plasma, Serum | UV-Photometrie | LAB_AM-00219 / V1 | Cobas 8000 (Roche) | x
Alpha-2-Antiplasmin | Citart-Plasma | VIS-Photometrie | LAB_AM-00782 / V1 | CS-5100 (Siemens) | x
Ammoniak | EDTA-Plasma | VIS-Photometrie | LAB_AM-00293 / V1 | Cobas 8000 (Roche) | x
Amylase | Heparin-Plasma, Serum | VIS-Photometrie | LAB_AM-00294 / V1 | Cobas 8000 (Roche) | x
Amylase | Sammel-Urin | VIS-Photometrie | LAB_AM-00294 / V1 | Cobas 8000 (Roche) | x
Anti-Xa-Aktivität (NMH) | Citrat-Plasma | VIS-Photometrie | LAB_AM-00620 / V4 | CS-5100 (Siemens) | x
Anti-Xa-Aktivität (UFH) | Citrat-Plasma | VIS-Photometrie | LAB_AM-00620 / V4 | CS-5100 (Siemens) | x
Fondaparinux Anti-Xa | Citrat-Plasma | VIS-Photometrie | LAB_AM-00782 / V2 | CS-5100 (Siemens) | x
AP (37°C) | Heparin-Plasma, Serum | VIS-Photometrie | LAB_AM-00296 / V1 | Cobas 8000 (Roche) | x
Apixaban Anti-Xa | Citrat-Plasma | VIS-Photometrie | LAB_AM-00783/V1 | CS-5100 (Siemens) | x
Argatroban | Citrat-Plasma | VIS-Photometrie | LAB_AM-00777 / V1 | CS-5100 (Siemens) | x
AST (37°C) | Heparin-Plasma, Serum | UV-Photometrie | LAB_AM-00317 / V1 | Cobas 8000 (Roche) | x
Antithrombin (AT3) | Citrat-Plasma | VIS-Photometrie | LAB_AM-00619 / V2 | CS-5100 (Siemens) | x
Bilirubin, direkt | Heparin-Plasma, Serum | VIS-Photometrie | LAB_AM-00298 / V1 | Cobas 8000 (Roche) | x
Bilirubin, total | Heparin-Plasma, Serum | VIS-Photometrie | LAB_AM-00300 / V2 | Cobas 8000 (Roche) | x
C1-Esterase-Inhibitor-Aktivität | Citrat-Plasma | VIS-Photometrie | LAB_AM-00778 / V1 | CS-5100 (Siemens) | x
Calcium | Heparin-Plasma, Serum | VIS-Photometrie | LAB_AM-00342 / V1 | Cobas 8000 (Roche) | x
Calcium | Sammel-Urin (stabilisiert) | VIS-Photometrie | LAB_AM-00342 / V1 | Cobas 8000 (Roche) | x
Cholesterin | Heparin-Plasma, Serum | VIS-Photometrie | LAB_AM-00343 / V1 | Cobas 8000 (Roche) | x
Cholesterin - HDL | Heparin-Plasma, Serum | VIS-Photometrie | LAB_AM-00398 / V1 | Cobas 8000 (Roche) | x
Cholesterin - LDL | Heparin-Plasma, Serum | VIS-Photometrie | LAB_AM-00398 / V1 | Cobas 8000 (Roche) | x
CK (37°C) | Heparin-Plasma, Serum | UV-Photometrie | LAB_AM-00307 / V1 | Cobas 8000 (Roche) | x
CK-MB (37°C) | Heparin-Plasma, Serum | UV-Photometrie | LAB_AM-00302 / V1 | Cobas 8000 (Roche) | x
Dabigatran | Citrat-Plasma | VIS-Photometrie | LAB_AM-00777 / V1 | CS-5100 (Siemens) | x
Edoxaban Anti-Xa | Citrat-Plasma | VIS-Photometrie | LAB_AM-00783/V1 | CS-5100 (Siemens) | x
Eisen | Heparin-Plasma, Serum | VIS-Photometrie | LAB_AM-00505 / V1 | Cobas 8000 (Roche) | x
Ethanol | Heparin-Plasma, Serum | UV-Photometrie | LAB_AM-00346 / V1 | Cobas 8000 (Roche) | x
Faktor VIII chromogen | Citrat-Plasma | VIS-Photometrie | LAB_AM-00779 / V1 | CS-5100 (Siemens) | x
Faktor XIII | Citrat-Plasma | VIS-Photometrie | LAB_AM-00784 / V1 | CS-5100 (Siemens) | x
GGT (37°C) | Heparin-Plasma, Serum | VIS-Photometrie | LAB_AM-00391 / V1 | Cobas 8000 (Roche) | x
GLDH (37°C) | Heparin-Plasma, Serum | UV-Photometrie | LAB_AM-00334 / V1 | Cobas 8000 (Roche) | x
Glucose | Heparin-Plasma, Serum, Fluorid-Plasma | VIS-Photometrie | LAB_AM-00310 / V1 | Cobas 8000 (Roche) | x
Glucose | Sammel-Urin | UV/VIS-Photometrie | LAB_AM-00310 / Version 1 | Cobas 8000 (Roche) | x
Glucose | Liquor | UV/VIS-Photometrie | LAB_AM-00310 / Version 1 | Cobas 8000 (Roche) | x
Hämoglobin | EDTA-Vollblut | VIS-Photometrie | LAB_AM-00636 / V1 | Sysmex XN-9100 | x
Harnsäure | Heparin-Plasma, Serum, Urin | VIS-Photometrie | LAB_AM-00392 / V1 | Cobas 8000 (Roche) | x
Harnsäure | Urin | UV/VIS-Photometrie | LAB_AM-00392 / Version 1 | Cobas 8000 (Roche) | x
Harnstoff | Heparin-Plasma, Serum, Urin | UV-Photometrie | LAB_AM-00394 / V1 | Cobas 8000 (Roche) | x
Harnstoff | Urin | UV/VIS-Photometrie | LAB_AM-00394 / Version 1 | Cobas 8000 (Roche) | x
Homocystein | EDTA-Plasma | UV-Photometrie | LAB_AM-00389 / V1 | Cobas 8000 (Roche) | x
Creatinin (enzymatisch) | Heparin-Plasma | VIS-Photometrie | LAB_AM-00308 / V1 | Cobas 8000 (Roche) | x
Creatinin (Jaffé) | Heparin-Plasma, Serum, Urin, Sammel-Urin, Sammel-Urin (stabilisiert) | VIS-Photometrie | LAB_AM-00309 / V1 | Cobas 8000 (Roche) | x
Kreatinin (Jaffé) | Urin | UV/VIS-Photometrie | LAB_AM-00309 / Version 1 | Cobas 8000 (Roche) | x
Kreatinin (Jaffé) | Sammel-Urin | UV/VIS-Photometrie | LAB_AM-00309 / Version 1 | Cobas 8000 (Roche) | x
Kreatinin (Jaffé) | Sammel-Urin (stabilisiert) | UV/VIS-Photometrie | LAB_AM-00309 / Version 1 | Cobas 8000 (Roche) | x
Lactat | Plasma (Na-Fluorid, Na-Oxalat), Liquor | UV-Photometrie | LAB_AM-00395 / V1 | Cobas 8000 (Roche) | x
Lactat | Liquor | UV/VIS-Photometrie | LAB_AM-00395 / Version 1 | Cobas 8000 (Roche) | x
Lithium | Heparin-Plasma, Serum, EDTA-Plasma | VIS-Photometrie | LAB_AM-00663 / V1 | Cobas 8000 (Roche) | x
LDH (37°C) | Heparin-Plasma, Serum | UV-Photometrie | LAB_AM-00319 / V1 | Cobas 8000 (Roche) | x
Lipase | Heparin-Plasma, Serum | VIS-Photometrie | LAB_AM-00311 / V1 | Cobas 8000 (Roche) | x
Magnesium | Heparin-Plasma, Serum, Urin | VIS-Photometrie | LAB_AM-00312 / V1 | Cobas 8000 (Roche) | x
Magnesium | Urin | UV/VIS-Photometrie | LAB_AM-00312 / Version 1 | Cobas 8000 (Roche) | x
Mykophenolsäure | Serum, Heparin-Plasma | UV-Photometrie | LAB_AM-00870 / V1 | Cobas 8000 (Roche) | x
Phosphat | Heparin-Plasma, Serum, Urin | UV-Photometrie | LAB_AM-00315 / V1 | Cobas 8000 (Roche) | x
Phosphor, anorganisch | Urin | UV/VIS-Photometrie | LAB_AM-00315 / Version 1 | Cobas 8000 (Roche) | x
Analyt (Meßgröße) | Untersuchungsmaterial (Matrix) | Untersuchungstechnik | Anweisung/ Version | Gerät | CE-Verfahren | in Haus-Verfahren | Bemerkung /Änderung
Plasminogen Aktivität | Citrat-Plasma | VIS-Photometrie | LAB_AM-00847 / V1 | CS-5100 (Siemens) | x
Total Protein | Heparin-Plasma, Serum | VIS-Photometrie | LAB_AM-00402 / V1 | Cobas 8000 (Roche) | x
Protein C | Citrat-Plasma | VIS-Photometrie | AM-02086 / V1 | CS-5100 (Siemens) | x
Cholinsterase (37°C) | Heparin-Plasma, Serum | VIS-Photometrie | LAB_AM-00344 / V1 | Cobas 8000 (Roche) | x
Rivaroxaban Anti-Xa | Citrat-Plasma | VIS-Photometrie | LAB_AM-00783/V1 | CS-5100 (Siemens) | x
Salicylate | Heparin-Plasma, Serum | UV-Photometrie | LAB_AM-00337 / V1 | Cobas 8000 (Roche) | x
Triglyzeride | Heparin-Plasma, Serum | VIS-Photometrie | LAB_AM-00403 / V1 | Cobas 8000 (Roche) | x
Tobramycin | Heparin-Plasma, Serum | UV-Photometrie | LAB_AM-00350 / V1 | Cobas 8000 (Roche) | x
Valproinsäure | Heparin-Plasma, Serum | UV-Photometrie | LAB_AM-00351 / V1 | Cobas 8000 (Roche) | x
Untersuchungsart:
Massenspektrometrie
Analyt (Meßgröße) | Untersuchungsmaterial (Matrix) | Untersuchungstechnik | Anweisung/ Version | Gerät | CE-Verfahren | in Haus-Verfahren | Bemerkung /Änderung
Spurenelementanalytik mittels ICP-MS (Kupfer, Zink, Selen) | EDTA-Plasma, Heparin-Plasma, Serum | Massenspektrometrie | LAB_AM-00867 / Version 2 | ICP-MS | x
Spurenelementanalytik mittels ICP-MS (Kupfer, Selen, Zink) | Heparin-Plasma, Serum, Urin, Sammel-Urin | Massenspektrometrie | LAB_AM-00867 / Version 2 | ICP-MS | x
Untersuchungsart:
Elektrochemische Untersuchungen*
Analyt (Meßgröße) | Untersuchungsmaterial (Matrix) | Untersuchungstechnik | Anweisung/ Version | Gerät | CE-Verfahren | in Haus-Verfahren | Bemerkung /Änderung
Calcium, ionisiert | Heparinisiertes Vollblut | Potentiometrie | LAB_AM-00881 / V1 | RAPID Point 500 (Siemens) | x
Chlorid | Heparin-Plasma, Serum, Urin, Sammel-Urin | Potentiometrie (ISE) | LAB_AM-00410 / V1 | Cobas 8000 (Roche) | x
Chlorid | Urin, Sammel-Urin | Potentiometrie | LAB_AM-00410 / V1 | Cobas 8000 (Roche) | x
Chlorid | Heparinisiertes Vollblut | Potentiometrie | LAB_AM-00881 / V1 | RAPID Point 500 (Siemens) | x
CO-Hämoglobin | Heparinisiertes Vollblut | mit Hilfe von Biosensoren | LAB_AM-00881 / V1 | RAPID Point 500 (Siemens) | x
Glucose | Heparinisiertes Vollblut | Amperometrie | LAB_AM-00881 / V1 | RAPID Point 500 (Siemens) | x
Kalium | Heparin-Plasma, Serum, Urin, Sammel-Urin | Potentiometrie (ISE) | LAB_AM-00410 / V1 | Cobas 8000 (Roche) | x
Kalium | Urin, Sammel-Urin | Potentiometrie | LAB_AM-00410 / V1 | Cobas 8000 (Roche) | x
Kalium | Heparinisiertes Vollblut | Potentiometrie | LAB_AM-00881 / V1 | RAPID Point 500 (Siemens) | x
Lactat | Heparinisiertes Vollblut | Amperometrie | LAB_AM-00881 / V1 | RAPID Point 500 (Siemens) | x
Met-Hämoglobin | Heparinisiertes Vollblut | mit Hilfe von Biosensoren | LAB_AM-00881 / V1 | RAPID Point 500 (Siemens) | x
Natrium | Heparin-Plasma, Serum, Urin, Sammel-Urin | Potentiometrie (ISE) | LAB_AM-00410 / V1 | Cobas 8000 (Roche) | x
Natrium | Urin, Sammel-Urin | Potentiometrie | LAB_AM-00410 / V1 | Cobas 8000 (Roche) | x
Natrium | Heparinisiertes Vollblut | Potentiometrie | LAB_AM-00881 / V1 | RAPID Point 500 (Siemens) | x
pCO2 | Heparinisiertes Vollblut | Potentiometrie | LAB_AM-00881 / V1 | RAPID Point 500 (Siemens) | x
p02 | Heparinisiertes Vollblut | Amperometrie (Clark-Elektroden) | LAB_AM-00881 / V1 | RAPID Point 500 (Siemens) | x
pH | Heparinisiertes Vollblut | Potentiometrie | LAB_AM-00881 / V1 | RAPID Point 500 (Siemens) | x
Untersuchungsart:
Massenspektrometrie | [6 empty] | Bemerkung /Änderung
Analyt (Meßgröße) | Untersuchungsmaterial (Matrix) | Untersuchungstechnik | Anweisung/ Version | Gerät | CE-Verfahren | in Haus-Verfahren
Spurenelementanalytik mittels ICP-MS (Kupfer, Zink, Selen) | EDTA-Plasma, Heparin-Plasma, Serum | Massenspektrometrie | LAB_AM-00867 / V1 | ICP-MS | x
Untersuchungsart:
Elektrophorese*
Analyt (Meßgröße) | Untersuchungsmaterial (Matrix) | Untersuchungstechnik | Anweisung/ Version | Gerät | CE-Verfahren | in Haus-Verfahren | Bemerkung /Änderung
Serum-Protein-Elektrophorese | Serum | Kapillarelektrophorese | LAB_AM-00764 / V1 | Capillarys (Sebia) | x
Oligoklonale Banden | Serum und Liquor | Isoelektrische Fokussierung | LAB_AM-00765 / V1 | Capillarys (Sebia) | x
Immunfixation im Serum | Serum | Immunfixationselektrophorese | LAB_AM-00766 / V1 | Hydrasys (Sebia) | x
Immunfixation im Urin | Urin | Immunfixationselektrophorese | LAB_AM-00764 / V1 | Hydrasys (Sebia) | x
Untersuchungsart:
Osmometrie*
Analyt (Meßgröße) | Untersuchungsmaterial (Matrix) | Untersuchungstechnik | Anweisung/ Version | Gerät | CE-Verfahren | in Haus-Verfahren | Bemerkung /Änderung
Osmolalität | Heparin-Plasma, Serum, Urin | Kryoskopie | LAB_AM-00847 / V1 | Osmometer auto | x
Osmotische Lücke | Heparin-Plasma, Serum, Urin | Berechneter Wert | LAB_AM-00847 / V1 | Osmometer auto | x |  | hinzugefügt (Gutachterhinweis), 14.08.2025ER
Osmolalität | Urin | Kryoskopie | LAB_AM-00847 / Version 1 | Osmometer auto | x
Untersuchungsart:
Spektrometrie (Nephelometrie)*
Analyt (Meßgröße) | Untersuchungsmaterial (Matrix) | Untersuchungstechnik | Anweisung/ Version | Gerät | CE-Verfahren | in Haus-Verfahren | Bemerkung /Änderung
Albumin | Urin, 24h-Sammel-Urin | Nephelometrie / Immunnephelometrie | LAB_AM-00624 / V1 | Cobas 8000 (Roche) | x
Albumin (Reiber) | Serum, Liquor | Nephelometrie / Immunnephelometrie | LAB_AM-00762 / V1 | BN-II (Siemens) | x
Alpha-1-Mikroglobulin | Urin, 24h-Sammel-Urin | Nephelometrie / Immunnephelometrie | LAB_AM-00761 / V1 | BN-II (Siemens) | x
Alpha-2-Makroglobulin | Serum | Nephelometrie / Immunnephelometrie | LAB_AM-00672 / V1 | BN-II (Siemens) | x
Beta-Trace Protein | Serum, Nasen-Ohren-Sekret, Liquor | Nephelometrie / Immunnephelometrie | LAB_AM-00671 / V1 | BN-II (Siemens) | x
Beta-Trace Protein | Nasen-Ohren-Sekret | Nephelometrie / Immunnephelometrie | LAB_AM-00671 / Version 1 | BN-II (Siemens) | x
Beta-Trace Protein | Liquor | Nephelometrie / Immunnephelometrie | LAB_AM-00671 / Version 1 | BN-II (Siemens) | x
Immunglobulin A (Reiber) | Serum, Liquor | Nephelometrie / Immunnephelometrie | LAB_AM-00762 / V1 | BN-II (Siemens) | x
Immunglobulin G (Reiber) | Serum, Liquor | Nephelometrie / Immunnephelometrie | LAB_AM-00762 / V1 | BN-II (Siemens) | x
Immunglobulin M (Reiber) | Serum, Liquor | Nephelometrie / Immunnephelometrie | LAB_AM-00762 / V1 | BN-II (Siemens) | x
Untersuchungsart:
Spektrometrie (Turbidimetrie/Immunturbidimetrie)*
Analyt (Meßgröße) | Untersuchungsmaterial (Matrix) | Untersuchungstechnik | Anweisung/ Version | Gerät | CE-Verfahren | in Haus-Verfahren | Bemerkung /Änderung
Alpha-1-Antitrypsin | Serum, Heparin-Plasma | Turbidimetrie / Immunturbidimetrie | LAB_AM-00623 / V1 | Cobas 8000 (Roche) | x
Apolipoprotein A1 | Heparin-Plasma, Serum | Turbidimetrie / Immunturbidimetrie | LAB_AM-00327 / V1 | Cobas 8000 (Roche) | x
Apolipoprotein B | Heparin-Plasma, Serum | Turbidimetrie / Immunturbidimetrie | LAB_AM-00328 / V1 | Cobas 8000 (Roche) | x
Antistreptolysin O | Immunturbidimetrie | Turbidimetrie / Immunturbidimetrie | LAB_AM-00462 / V1 | Cobas 8000 (Roche) | x
Beta-2-Mikroglobulin | Serum, Heparin-Plasma | Turbidimetrie / Immunturbidimetrie | LAB_AM-00773 / V1 | Cobas 8000 (Roche) | x
Blut im Stuhl | Stuhl | Turbidimetrie / Immunturbidimetrie | LAB_AM-00874 / V1 | OC-Sensor iO | x
Carbamazepin | Heparin-Plasma, Serum | Turbidimetrie / Immunturbidimetrie | LAB_AM-00387 / V1 | Cobas 8000 (Roche) | x
CDT | Serum | Turbidimetrie / Immunturbidimetrie | LAB_AM-00673 / V1 | BN II (Siemens) | x
Coeruloplasmin | Serum, Heparin-Plasma | Turbidimetrie / Immunturbidimetrie | LAB_AM-00329 / V1 | Cobas 8000 (Roche) | x
CRP | Heparin-Plasma, Serum | Turbidimetrie / Immunturbidimetrie | LAB_AM-00345 / V1 | Cobas 8000 (Roche) | x
Cystatin-C | Serum, Li-Heparin-Plasma | Turbidimetrie / Immunturbidimetrie | LAB_AM-00465 / V1 | Cobas 8000 (Roche) | x
Analyt (Meßgröße) | Untersuchungsmaterial (Matrix) | Untersuchungstechnik | Anweisung/ Version | Gerät | CE-Verfahren | in Haus-Verfahren | Bemerkung /Änderung
D-Dimer | Citrat-Plasma | Turbidimetrie / Immunturbidimetrie | LAB_AM-00625 / V2 | CS-5100 (Siemens) | x
Ferritin | Heparin-Plasma, Serum | Turbidimetrie / Immunturbidimetrie | LAB_AM-00353 / V1 | Cobas 8000 (Roche) | x
Lipoprotein (a) | Serum, Heparin-Plasma | Turbidimetrie / Immunturbidimetrie | LAB_AM-00669 / V1 | Cobas 8000 (Roche) | x
Löslicher Transferrin-Rezeptor | Heparin-Plasma, Serum | Turbidimetrie / Immunturbidimetrie | LAB_AM-00320 / V1 | Cobas 8000 (Roche) | x
Protein S | Citrat-Plasma | Turbidimetrie / Immunturbidimetrie | AM-02085 / V1 | CS-5100 (Siemens) | x
Total Protein | Urin, Liquor | Turbidimetrie / Immunturbidimetrie | LAB_AM-00761 / V1 | Cobas 8000 (Roche) | x
Saures Alpha-1-Glykoprotein | Serum, Heparin-Plasma | Turbidimetrie / Immunturbidimetrie | LAB_AM-00621 / V1 | Cobas 8000 (Roche) | x
Transferrin | Heparin-Plasma, Serum | Turbidimetrie / Immunturbidimetrie | LAB_AM-00314 / V1 | Cobas 8000 (Roche) | x
Transferrin-Sättigung | Heparin-Plasma, Serum | Berechneter Wert | LAB_AM-00320 / V1 | Cobas 8000 (Roche) | x
Von Willebrand-Faktor-Glykoprotein-1b-Bindungsaktivitätstest | Citrat-Plasma | Turbidimetrie / Immunturbidimetrie | AM-02129 / V1 | CS-5100 (Siemens) | x
Von Willebrand-Faktor-Antigen (vWF: Antigen) | Citrat-Plasma | Turbidimetrie / Immunturbidimetrie | AM-02082 / V1 | CS-5100 (Siemens) | x
Untersuchungsart:
Ligandenassays*
Analyt (Meßgröße) | Untersuchungsmaterial (Matrix) | Untersuchungstechnik | Anweisung/ Version | Gerät | CE-Verfahren | in Haus-Verfahren | Bemerkung /Änderung
ADAMTS13-Aktivität | Citrat-Plasma | EIA | LAB_AM-00900 / V1 | ELISA-Reader | x
ADAMTS13-Aktivität | Citrat-Plasma | EIA | LAB_AM-00906 / V1 | Ceveron | x
ADAMTS13-Antigen | Citrat-Plasma | EIA | LAB_AM-00902 / V1 | ELISA-Reader | x
ADAMTS13-Inhibitor | Citrat-Plasma | EIA | LAB_AM-00903 / V1 | ELISA-Reader | x
AFP | Serum, Heparinplasma | ECLIA | LAB_AM-00401 / V1 | Cobas 8000 (Roche) | x
Amikacin | Serum, Heparinplasma | KIMS | LAB_AM-00326 / V1 | Cobas 8000 (Roche) | x
ß-HCG | Serum, Heparinplasma | ECLIA | LAB_AM-00406 / V1 | Cobas 8000 (Roche) | x
CA 15-3 | Serum, Heparinplasma | ECLIA | LAB_AM-00322 / V1 | Cobas 8000 (Roche) | x
CA 19-9 | Serum, Heparinplasma | ECLIA | LAB_AM-00321 / V1 | Cobas 8000 (Roche) | x
CA 72-4 | Serum, Heparinplasma | ECLIA | LAB_AM-00323 / V1 | Cobas 8000 (Roche) | x
CA 125 | Serum, Heparinplasma | ECLIA | LAB_AM-00324 / V1 | Cobas 8000 (Roche) | x
CEA | Serum, Heparinplasma | ECLIA | LAB_AM-00397 / V1 | Cobas 8000 (Roche) | x
Calprotectin | Stuhl | CLIA | LAB_AM-00907 / V1 | Liaison | x
Copeptin pro AVP | Serum, Heparinplasma, EDTA-Plasma | TRACE | LAB_AM-00017 / V1 | Kryptor Compact Plus (Brahms) | x
Cortisol | Serum, Heparinplasma | ECLIA | LAB_AM-00388 / V1 | Cobas 8000 (Roche) | x
Cyclosporin | EDTA-Vollblut | ECLIA | LAB_AM-00858 / V1 | Cobas 8000 (Roche) | x
Cyfra-21-1 | Heparin-Plasma, Serum | ECLIA | LAB_AM-00459 / V1 | Cobas 8000 (Roche) | x
Digitoxin | Serum, Heparinplasma | ECLIA | LAB_AM-00467 / V1 | Cobas 8000 (Roche) | x
Digoxin | Serum, Heparinplasma | ECLIA | LAB_AM-00469 / V1 | Cobas 8000 (Roche) | x
Estradiol | Serum, Heparinplasma | ECLIA | LAB_AM-00504 / V1 | Cobas 8000 (Roche) | x
Elastase-1 | Stuhl | CLIA | LAB_AM-00908 / V1 | Liaison | x
Analyt (Meßgröße) | Untersuchungsmaterial (Matrix) | Untersuchungstechnik | Anweisung/ Version | Gerät | CE-Verfahren | in Haus-Verfahren | Bemerkung /Änderung
Everolimus | EDTA-Vollblut | ECLIA | LAB_AM-00857 / V1 | Cobas 8000 (Roche) | x
Folsäure | Serum, Heparinplasma | ECLIA | LAB_AM-00507 / V2 | Cobas 8000 (Roche) | x
FSH | Serum, Heparinplasma | ECLIA | LAB_AM-00531 / V1 | Cobas 8000 (Roche) | x
fT3 | Heparin-Plasma, Serum | ECLIA | LAB_AM-00404 / V1 | Cobas 8000 (Roche) | x
fT4 | Heparin-Plasma, Serum | ECLIA | LAB_AM-00405 / V1 | Cobas 8000 (Roche) | x
Gentamicin | Serum, Heparinplasma | KIMS | LAB_AM-00332 / V1 | Cobas 8000 (Roche) | x
HE4 | Serum, Heparinplasma, EDTA-Plasma | ECLIA | LAB_AM-00566 / V1 | Cobas 8000 (Roche) | x
Haptoglobin | Serum, Heparinplasma, EDTA-Plasma | ECLIA | LAB_AM-00608 / V1 | Cobas 8000 (Roche) | x
Luteinisierendes Hormon | Serum, Heparinplasma | ECLIA | LAB_AM-00565 / V1 | Cobas 8000 (Roche) | x
Methotrexat | Serum, Heparinplasma | IVIA | LAB_AM-00313 / V3 | Cobas 8000 (Roche) | x
MR ProANP | Serum, Heparinplasma, EDTA-Plasma | TRACE | LAB_AM-00875 / V1 | Kryptor Compact Plus (Brahms) | x
Myoglobin | Serum, Heparinplasma | ECLIA | LAB_AM-00670 / V1 | Cobas 8000 (Roche) | x
NSE | Serum | ECLIA | LAB_AM-00526 / V1 | Cobas 8000 (Roche) | x
NT-pro BNP | Heparin-Plasma | ECLIA | LAB_AM-00318 / V1 | Cobas 8000 (Roche) | x
Parathormon | EDTA-Plasma, Serum | ECLIA | LAB_AM-00407 / V1 | Cobas 8000 (Roche) | x
Phenobarbital | Heparin-Plasma, Serum | KIMS | LAB_AM-00335 / V1 | Cobas 8000 (Roche) | x
Phenytoin | Heparin-Plasma, Serum | KIMS | LAB_AM-00336 / V1 | Cobas 8000 (Roche) | x
Präklamsie (PIGF) | Serum, Heparin-Plasma | ECLIA | LAB_AM-00390 / V1 | Cobas 8000 (Roche) | x
Präklamsie (sFLT-1) | Serum, Heparin-Plasma | ECLIA | LAB_AM-00396 / V1 | Cobas 8000 (Roche) | x
pro GRP | Serum, Heparin-Plasma | ECLIA | LAB_AM-00609 / V1 | Cobas 8000 (Roche) | x
PCT | Serum, Heparin- / EDTA-Plasma | ECLIA | LAB_AM-00408 / V1 | Cobas 8000 (Roche) | x
Progesteron | Heparin-Plasma, Serum | ECLIA | LAB_AM-00775 / V1 | Cobas 8000 (Roche) | x
Protein S Konzentration gesamt | Citrat-Plasma | EIA | AM-01362 / V3 | ELISA-Reader | x
Protein S Konzentration frei | Citrat-Plasma | EIA | AM-01362 / V3 | ELISA-Reader | x
Protein C Konzentration | Citrat-Plasma | EIA | AM-01362 / V3 | ELISA-Reader | x
PSA | Serum, Heparin-Plasma | ECLIA | LAB_AM-00527 / V2 | Cobas 8000 (Roche) | x
PSA, freies | Serum, Heparin-Plasma | ECLIA | LAB_AM-00530 / V1 | Cobas 8000 (Roche) | x
SCC | Serum, Heparin-Plasma | ECLIA | LAB_AM-00610 / V1 | Cobas 8000 (Roche) | x
Sirolimus | EDTA-Vollblut | ECLIA | LAB_AM-00856 / V1 | Cobas 8000 (Roche) | x
S100 | Serum, Liquor | ECLIA | LAB_AM-00525 / V1 | Cobas 8000 (Roche) | x
Tacrolimus | EDTA-Vollblut | ECLIA | LAB_AM-00855 / V1 | Cobas 8000 (Roche) | x
Theophyllin | Heparin-Plasma, Serum | KIMS | LAB_AM-00767 / V1 | Cobas 8000 (Roche) | x
Thyreoperoxidase Antikörper | Heparin-Plasma, Serum | ECLIA | LAB_AM-00774 / V1 | Cobas 8000 (Roche) | x
T4 | Heparin-Plasma, Serum | ECLIA | LAB_AM-00349 / V1 | Cobas 8000 (Roche) | x
T3 | Heparin-Plasma, Serum | ECLIA | LAB_AM-00339 / V1 | Cobas 8000 (Roche) | x
Troponin T | Heparin-Plasma | ECLIA | LAB_AM-00409 / V1 | Cobas 8000 (Roche) | x
TSH | Heparin-Plasma, Serum | ECLIA | LAB_AM-00316 / V1 | Cobas 8000 (Roche) | x
Vancomycin | Heparin-Plasma, Serum | KIMS | LAB_AM-00352 / V1 | Cobas 8000 (Roche) | x
Vitamin B12 | Heparin-Plasma, Serum | ECLIA | LAB_AM-00611 / V2 | Cobas 8000 (Roche) | x
Vitamin B12 - aktives (Holo TC) | Heparin-Plasma, Serum | ECLIA | LAB_AM-00529 / V1 | Cobas 8000 (Roche) | x
vWF: Collagenbindungs-Aktivität | Citrat-Plasma | EIA | AM-01362 / V3 | ELISA-Reader | x
Untersuchungsart:
Reflektometrie / Trägergebundene Untersuchungsverfahren*
Analyt (Meßgröße) | Untersuchungsmaterial (Matrix) | Untersuchungstechnik | Anweisung/ Version | Gerät | CE-Verfahren | in Haus-Verfahren | Bemerkung /Änderung
Bilirubin | Urin | Reflektometrie / Trägergebundene Untersuchungsverfahren | LAB_AM-00853 / V1 | Sysmex UC-3500 | x
Blut | Urin | Reflektometrie / Trägergebundene Untersuchungsverfahren | LAB_AM-00853 / V1 | Sysmex UC-3500 | x
Glucose | Urin | Reflektometrie / Trägergebundene Untersuchungsverfahren | LAB_AM-00853 / V1 | Sysmex UC-3500 | x
Keton | Urin | Reflektometrie / Trägergebundene Untersuchungsverfahren | LAB_AM-00853 / V1 | Sysmex UC-3500 | x
Leukozyten | Urin | Reflektometrie / Trägergebundene Untersuchungsverfahren | LAB_AM-00853 / V1 | Sysmex UC-3500 | x
Nitrit | Urin | Reflektometrie / Trägergebundene Untersuchungsverfahren | LAB_AM-00853 / V1 | Sysmex UC-3500 | x
pH | Urin | Reflektometrie / Trägergebundene Untersuchungsverfahren | LAB_AM-00853 / V1 | Sysmex UC-3500 | x
Protein | Urin | Reflektometrie / Trägergebundene Untersuchungsverfahren | LAB_AM-00853 / V1 | Sysmex UC-3500 | x
Urobilinogen | Urin | Reflektometrie / Trägergebundene Untersuchungsverfahren | LAB_AM-00853 / V1 | Sysmex UC-3500 | x
spez. Gewicht | Urin | Reflektometrie / Trägergebundene Untersuchungsverfahren | LAB_AM-00853 / V1 | Sysmex UC-3500 | x
Untersuchungsart:
Koagulometrie*
Analyt (Meßgröße) | Untersuchungsmaterial (Matrix) | Untersuchungstechnik | Anweisung/ Version | Gerät | CE-Verfahren | in Haus-Verfahren | Bemerkung /Änderung
aPTT | Citrat-Plasma | Optisches Detektionsverfahren | LAB_AM-00622 / V2 | CS-5100 (Siemens) | x
aPTT Actin FS | Citrat-Plasma | Optisches Detektionsverfahren | LAB_AM-00622 / V2 | CS-5100 (Siemens) | x
Faktor II | Citrat-Plasma | Optisches Detektionsverfahren | LAB_AM-000787 / V1 | CS-5100 (Siemens) | x
Faktor V | Citrat-Plasma | Optisches Detektionsverfahren | LAB_AM-000787 / V1 | CS-5100 (Siemens) | x
Faktor VII | Citrat-Plasma | Optisches Detektionsverfahren | LAB_AM-000787 / V1 | CS-5100 (Siemens) | x
Faktor VIII | Citrat-Plasma | Optisches Detektionsverfahren | LAB_AM-00786 / V2 | CS-5100 (Siemens) | x
Faktor IX | Citrat-Plasma | Optisches Detektionsverfahren | LAB_AM-00786 / V2 | CS-5100 (Siemens) | x
Faktor X | Citrat-Plasma | Optisches Detektionsverfahren | LAB_AM-000787 / V1 | CS-5100 (Siemens) | x
Faktor XI | Citrat-Plasma | Optisches Detektionsverfahren | LAB_AM-00785 / V1 | CS-5100 (Siemens) | x
Faktor XII | Citrat-Plasma | Optisches Detektionsverfahren | LAB_AM-00785 / V1 | CS-5100 (Siemens) | x
Fibrinogen | Citrat-Plasma | Optisches Detektionsverfahren | LAB_AM-00626 / V2 | CS-5100 (Siemens) | x
Hemm-PTT Inhibitor Suchtest | Citrat-Plasma | Optisches Detektionsverfahren | LAB_AM-00788 / V1 | CS-5100 (Siemens) | x
Lupus Antikoagulanz | Citrat-Plasma | Optisches Detektionsverfahren | LAB_AM00789 / V1 | CS-5100 (Siemens) | x
ProC Global mit Faktor V Mangelplasma | Citrat-Plasma | Optisches Detektionsverfahren | LAB_AM-00843 / V1 | CS-5100 (Siemens) | x
TPZ (Quick-Test) | Citrat-Plasma | Optisches Detektionsverfahren | LAB_AM-00904 / V1 | CS-5100 (Siemens) | x
INR | Citrat-Plasma | Optisches Detektionsverfahren | LAB_AM-00904 / V1 | CS-5100 (Siemens) | x |  | hinzugefügt (Gutachterhinweis), 14.08.2025ER
Thrombinzeit | Citrat-Plasma | Optisches Detektionsverfahren | LAB_AM-00628 / V2 | CS-5100 (Siemens) | x
Untersuchungsart:
Durchflusszytometrie (inkl. Partikeleigenschaftsbestimmungen)*
Analyt (Meßgröße) | Untersuchungsmaterial (Matrix) | Untersuchungstechnik | Anweisung/ Version | Gerät | CE-Verfahren | in Haus-Verfahren | Bemerkung /Änderung
Differentialblutbild (maschinell) | EDTA-Vollblut | Durchflusszytometrische Zellzahlbestimmung und -differenzierung | LAB_AM-00633 / V1 | Sysmex XN-9001 | x
Kleines Blutbild | EDTA-Vollblut | Durchflusszytometrische Zellzahlbestimmung und -differenzierung | LAB_AM-00636 / V1 | Sysmex XN-9001 | x
MCH | EDTA-Vollblut | Berechnung | LAB_AM-00636 / V1 LAB_AM-00633 / V1 | Sysmex XN-9001 | x
MCHC | EDTA-Vollblut | Berechnung | LAB_AM-00636 / V1 LAB_AM-00633 / V1 | Sysmex XN-9001 | x
MCV | EDTA-Vollblut | Berechnung | LAB_AM-00636 / V1 LAB_AM-00633 / V1 | Sysmex XN-9001 | x
MPV | EDTA-Vollblut | Berechnung | LAB_AM-00636 / V1 LAB_AM-00633 / V1 | Sysmex XN-9001 | x
Ret-He | EDTA-Vollblut | Durchflusszytometrische Zellzahlbestimmung und -differenzierung | LAB_AM-00637 / V1 | Sysmex XN-9001 | x
Retikulozyten | EDTA-Vollblut | Durchflusszytometrische Zellzahlbestimmung und -differenzierung | LAB_AM-00637 / V1 | Sysmex XN-9001 | x
Retikulozyten Produktionsindex (RPI) | EDTA-Vollblut | Berechnung | LAB_AM-00637 / V1 | Sysmex XN-9001 | x
Thrombozyten | Citrat-Vollblut, Thrombo-Exakt-Vollblut | Durchflusszytometrische Zellzahlbestimmung und -differenzierung | LAB_AM-00636 / V1 | Sysmex XN-9001 | x
Thrombozyten | Thrombo-Exakt-Vollblut | Durchflusszytometrische Zellzahlbestimmung und -differenzierung | LAB_AM-00636 / Version 1 | Sysmex XN-9001 | x |  | Bemerkung /Änderung
Zellzahl | Liquor | Durchflusszytometrische Zellzahlbestimmung und -differenzierung | LAB_AM-00644 / V1 | Sysmex XN-9001 | x
Urinsediment | Urin | Durchflusszytometrische Zellzahlbestimmung und -differenzierung | AM-01738 / V3 | Sysmex UF-5000 in Kombination mit UD-10 | x
Untersuchungsart:
Mikroskopie*
Analyt (Meßgröße) | Untersuchungsmaterial (Matrix) | Untersuchungstechnik | Anweisung/ Version | Gerät | CE-Verfahren | in Haus-Verfahren | Bemerkung /Änderung
Differentialblutbild (mikroskopisch) | EDTA-Vollblut | Hellfeldmikroskopie nach Anfärbung | LAB_AM-00895 / V1 | Mikroskop | x
Untersuchungsart:
Chromatographie (HPLC)*
Analyt (Meßgröße) | Untersuchungsmaterial (Matrix) | Untersuchungstechnik | Anweisung/ Version | Gerät | CE-Verfahren | in Haus-Verfahren | Bemerkung /Änderung
HbA1c | EDTA-Vollblut | HPLC | LAB_AM-00868 / V1 | Glycohemoglobon Analyzer HLC-723® G11 (TOSOH) | x
Hämoglobin A2 | EDTA-Vollblut | HPLC | LAB_AM-00830 / V1 | Variant II (BioRad) | x
Hämoglobin A | EDTA-Vollblut | HPLC | LAB_AM-00830 / V1 | Variant II (BioRad) | x
Hämoglobin C | EDTA-Vollblut | HPLC | LAB_AM-00830 / V1 | Variant II (BioRad) | x
Hämoglobin D | EDTA-Vollblut | HPLC | LAB_AM-00830 / V1 | Variant II (BioRad) | x
Hämoglobin E | EDTA-Vollblut | HPLC | LAB_AM-00830 / V1 | Variant II (BioRad) | x
Hämoglobin F | EDTA-Vollblut | HPLC | LAB_AM-00830 / V1 | Variant II (BioRad) | x
Hämoglobin Sichelzell_Hb | EDTA-Vollblut | HPLC | LAB_AM-00830 / V1 | Variant II (BioRad) | x
5-HIES | 24h-Sammel-Urin (stabilisiert) | HPLC | AM-01255 / V3 | HPLC-Anlage | x
Homovanillinsäure | 24h-Sammel-Urin (stabilisiert) | HPLC | AM-01255 / V3 | HPLC-Anlage | x
Katecholamine im Urin Adrenalin, Noradrenalin, Dopamin | 24h-Sammel-Urin (stabilisiert) | HPLC | AM-01224 / V4 | HPLC-Anlage | x
Porphobilinogen | 24h-Sammel-Urin | HPLC | AM-01221 / V3 | HPLC-Anlage | x
Porphyrine im Urin: Uroporphyrin, Heptacarboxyporphyrin, Hexacarboxyporphyrin, Pentacarboxyporphyrin, Koproporphyrin I, Koproporphyrin III, Gesamtporphyrine | 24h-Sammel-Urin | HPLC | LAB_AM-00829 / V1 | HPLC-Anlage | x
Vanillinmandelsäure | 24h-Sammel-Urin | HPLC | AM-01255 / V3 | HPLC-Anlage | x
Vitamin A | Serum | Hochdruck- Flüssigkeits- Chromatographie mit elektrochemischer Detektion | LAB_AM-00831 / V1 | HPLC-Anlage | x
Vitamin E | Serum | HPLC | LAB_AM-00831 / V1 | HPLC-Anlage | x
Untersuchungsart:
Titrimetrie
Analyt (Meßgröße) | Untersuchungsmaterial (Matrix) | Untersuchungstechnik | Anweisung/ Version | Gerät | CE-Verfahren | in Haus-Verfahren | Bemerkung /Änderung
Chlorid | Schweiß | Coulometrische Titration | LAB_AM-00849 / V1 | Chloridmeter | x
Untersuchungsgebiet: Immunologie
Untersuchungsart:
Elektrophorese
Analyt (Meßgröße) | Untersuchungsmaterial (Matrix) | Untersuchungstechnik | Anweisung/ Version | Gerät | CE-Verfahren | in Haus-Verfahren | Bemerkung /Änderung
Oligoklonale Banden | Serum und Liquor | Kapillarelektrophorese | LAB_AM-00889 / V1 | Hydrasys (Sebia) | x
Immunfixation | Serum | Isoelektrische Fokussierung | LAB_AM-00765 / V1 | Hydrasys (Sebia) | x
Immunfixation | Urin | Immunfixationselektrophorese | LAB_AM-00766 / V1 | Hydrasys (Sebia) | x
Serum-Proteinelektrophorese | Serum | Immunfixationselektrophorese | LAB_AM-00764 / V1 | Capillarys (Sebia) | x
Untersuchungsart:
Spektrometrie (Photometrie)*
Analyt (Meßgröße) | Untersuchungsmaterial (Matrix) | Untersuchungstechnik | Anweisung/ Version | Gerät | CE-Verfahren | in Haus-Verfahren | Bemerkung /Änderung
Freie Kappa-Leichtketten | Heparin-Plasma, Serum | Photometrie | LAB_AM-00873 / V1 | Cobas 8000 (Roche) | x
Freie Lambda-Leichtketten | Heparin-Plasma, Serum | Photometrie | LAB_AM-00873 / V1 | Cobas 8000 (Roche) | x
Untersuchungsart:
Spektrometrie (Immunturbidimetrie)*
Analyt (Meßgröße) | Untersuchungsmaterial (Matrix) | Untersuchungstechnik | Anweisung/ Version | Gerät | CE-Verfahren | in Haus-Verfahren | Bemerkung /Änderung
Immunglobulin A | Heparin-Plasma, Serum | Turbidimetrie / Immunturbidimetrie | LAB_AM-00301 / V1 | Cobas 8000 (Roche) | x
Immunglobulin G | Heparin-Plasma, Serum | Turbidimetrie / Immunturbidimetrie | LAB_AM-00306 / V1 | Cobas 8000 (Roche) | x
Immunglobulin G | Urin | Turbidimetrie / Immunturbidimetrie | LAB_AM-00761 / V1 | BN II (Siemens) | x
Immunglobulin G1 | Serum | Turbidimetrie / Immunturbidimetrie | LAB_AM-00872 / V1 | Cobas 8000 (Roche) | x
Immunglobulin G2 | Serum | Turbidimetrie / Immunturbidimetrie | LAB_AM-00872 / V1 | Cobas 8000 (Roche) | x
Immunglobulin G3 | Serum | Turbidimetrie / Immunturbidimetrie | LAB_AM-00872 / V1 | Cobas 8000 (Roche) | x
Immunglobulin G4 | Serum | Turbidimetrie / Immunturbidimetrie | LAB_AM-00872 / V1 | Cobas 8000 (Roche) | x
Immunglobulin M | Heparin-Plasma, Serum | Turbidimetrie / Immunturbidimetrie | LAB_AM-00303 / V1 | Cobas 8000 (Roche) | x
C3-Komplement | Heparin-Plasma, Serum | Turbidimetrie / Immunturbidimetrie | LAB_AM-00330 / V1 | Cobas 8000 (Roche) | x
C4-Komplement | Heparin-Plasma, Serum | Turbidimetrie / Immunturbidimetrie | LAB_AM-00331 / V1 | Cobas 8000 (Roche) | x
Untersuchungsart:
Spektrometrie (Nephelometrie)*
Analyt (Meßgröße) | Untersuchungsmaterial (Matrix) | Untersuchungstechnik | Anweisung/ Version | Gerät | CE-Verfahren | in Haus-Verfahren | Bemerkung /Änderung
Albumin (Reiber Diagnostik) | Serum, Liquor | Nephelometrie | LAB_AM-00762 / V1 | BN-II (Siemens) | x
Immunglobulin A (Reiber Diagnostik) | Serum, Liquor | Nephelometrie | LAB_AM-00762 / V1 | BN-II (Siemens) | x
Immunglobulin G (Reiber Diagnostik) | Serum, Liquor | Nephelometrie | LAB_AM-00762 / V1 | BN-II (Siemens) | x
Immunglobulin M (Reiber Diagnostik) | Serum, Liquor | Nephelometrie | LAB_AM-00762 / V1 | BN-II (Siemens) | x
Untersuchungsart:
Ligandenassays*
Analyt (Meßgröße) | Untersuchungsmaterial (Matrix) | Untersuchungstechnik | Anweisung/ Version | Gerät | CE-Verfahren | in Haus-Verfahren | Bemerkung /Änderung
Immunglobulin E | Heparin-Plasma, Serum | ECLIA | LAB_AM-00304 / V1 | Cobas 8000 (Roche) | x
Interleukin-6 | Heparin-Plasma, Serum | ECLIA | LAB_AM-00840 / V1 | Cobas 8000 (Roche) | x
Thyreoglobulin, humanes | Serum, Heparin- / EDTA-Plasma | TRACE | LAB_AM-00879 / V1 | Kryptor Compact Plus (Brahms) | x
Thyreoglobulin Antikörper | Heparin-Plasma, Serum | ECLIA | LAB_AM-00461 / V1 | Cobas 8000 (Roche) | x
Untersuchungsgebiet: Mikrobiologie
Untersuchungsart:
Spektrometrie (Turbidimetrie)*
Analyt (Meßgröße) | Untersuchungsmaterial (Matrix) | Untersuchungstechnik | Anweisung/ Version | Gerät | CE-Verfahren | in Haus-Verfahren | Bemerkung /Änderung
Anti-Treponema pallidum (TPLA) | Serum | Turbidimetrie / Immunturbidimetrie | LAB_AM-00772 / V1 | Cobas 8000 (Roche) | x
Untersuchungsart:
Durchflusszytometrie (inkl. Partikeleigenschaftsbestimmungen)*
Analyt (Meßgröße) | Untersuchungsmaterial (Matrix) | Untersuchungstechnik | Anweisung/ Version | Gerät | CE-Verfahren | in Haus-Verfahren | Bemerkung /Änderung
Bakterien | Urin | Durchflusszytometrie | LAB_AM-00853 / V1 | UD-10 | x
Hefen | Urin | Durchflusszytometrie | LAB_AM-00853 / V1 | UD-10 | x
Malaria | EDTA-Blut | Durchflusszytometrie | LAB_AM-00882 / V1 | Sysmex XN-31 | x
Untersuchungsart:
Mikroskopie
Analyt (Meßgröße) | Untersuchungsmaterial (Matrix) | Untersuchungstechnik | Anweisung/ Version | Gerät | CE-Verfahren | in Haus-Verfahren | Bemerkung /Änderung
Malaria (Plasmodium spec.) | Dicker Tropfen, EDTA-Vollblut | Hellfeldmikroskopie | LAB_AM-00882 / V1 | Mikroskop | x
Untersuchungsgebiet: Virologie
Untersuchungsart:
Ligandenassays*
Analyt (Meßgröße) | Untersuchungsmaterial (Matrix) | Untersuchungstechnik | Anweisung/ Version | Gerät | CE-Verfahren | in Haus-Verfahren | Bemerkung /Änderung
CMV-IgG-Antikörper | Serum, Heparinplasma | ECLIA | LAB_AM-00614 / V1 | Cobas 8000 (Roche) | x
Hepatitis A: Anti-HAV-IgM Anti-HAV-IgG | Serum, Li-/Na-Heparin, K2-EDTA, K3-EDTA, Na-Citratplasma | ECLIA | LAB_AM-00615 / V1 | Cobas 8000 (Roche) | x
Hepatitis B: Anti-HBc-IgG, Anti-HBc-IgM, Anti-Habe, Anti-HBs, HBe-Ag, HBs-Ag | Serum, Li-/Na-Heparin, K2-EDTA, K3-EDTA, Na-Citratplasma | ECLIA | LAB_AM-00457 / V1 | Cobas 8000 (Roche) | x
Hepatitis C: Anti-HCV | Serum, Li-/Na-Heparin, K2-EDTA, K3-EDTA, Na-Citratplasma | ECLIA | LAB_AM-00616 / V1 | Cobas 8000 (Roche) | x
HIV (HIV Duo-Test): erfasst werden HIV-p25Ag, AK gegen HIV1, einschließlich der Gruppe O und HIV2) | Li-Heparin-, Na-Heparin-, K2-EDTA-, K3-EDTA-, ACD-, CPD-, CP2D-, CPDA- und Na-Citratplasma | ECLIA | LAB_AM-00759 / V1 | Cobas 8000 (Roche) | x
CMV-IgG-Antikörper | Serum, Heparinplasma | ECLIA | LAB_AM-00614 / Version 1 | Cobas 8000 (Roche) | x
Hepatitis A: Anti-HAV-IgM, Anti-HAV-IgG | Serum, Li-/Na-Heparin, K2-EDTA, K3-EDTA, Na-Citratplasma | ECLIA | LAB_AM-00615 / Version 1 | Cobas 8000 (Roche) | x
Hepatitis B: Anti-HBc-IgG, Anti-HBc-IgM, Anti-Habe, Anti-HBs, HBe-Ag, HBs-Ag | Serum, Li-/Na-Heparin, K2-EDTA, K3-EDTA, Na-Citratplasma | ECLIA | LAB_AM-00457 / Version 1 | Cobas 8000 (Roche) | x
Hepatitis C: Anti-HCV | Serum, Li-/Na-Heparin, K2-EDTA, K3-EDTA, Na-Citratplasma | ECLIA | LAB_AM-00616 / Version 1 | Cobas 8000 (Roche) | x
HIV (HIV Duo-Test): erfasst werden HIV-p25Ag, AK gegen HIV1, einschließlich der Gruppe O und HIV2) | Li-Heparin-, Na-Heparin-, K2-EDTA-, K3-EDTA-, ACD-, CPD-, CP2D-, CPDA- und Na-Citratplasma | ECLIA | LAB_AM-00759 / Version 1 | Cobas 8000 (Roche) | x

## FB13 Endokrinologie
Fachbereich Endokrinologie & Stoffwechsel
Standort: Sylter Straße 2, 13353 Berlin
Untersuchungsgebiet: Klinische Chemie
Änderungen seit letzter Überwachung, sind markiert |  | letzte Änderung: 8.8.2025
Durchgestrichenes ist ungültig
Untersuchungsart:
Chromatographie (Dünnschichtchromatographie (DC))**
Analyt (Messgröße) | Untersuchungsmaterial (Matrix) | Untersuchungstechnik | Anweisung/ Version | Gerät | CE-Verfahren | in Haus-Verfahren | Bemerkung/Änderung
Oligosaccharide | Urin | DC qualitativ | END_AM-00133_V2 | manuell |  | x | neue Version
Untersuchungsart:
Chromatographie (Gaschromatographie (GC))**
Analyt (Messgröße) | Untersuchungsmaterial (Matrix) | Untersuchungstechnik | Anweisung/ Version | Gerät | CE-Verfahren | in Haus-Verfahren | Bemerkung/Änderung
organische Säuren qualitativ | Urin | Gaschromatographie (GC) | END_AM-00134_V2 | Agilent 5975C InertXL EL/CI MSD |  | x | neue Version
Benzoat | EDTA-Plasma | Gaschromatographie (GC) | END_AM-00058_V1 | Agilent 5975C InertXL EL/CI MSD |  | x
Untersuchungsart:
Elektrophorese**
Analyt (Messgröße) | Untersuchungsmaterial (Matrix) | Untersuchungstechnik | Anweisung/ Version | Gerät | CE-Verfahren | in Haus-Verfahren | Bemerkung/Änderung
Mucopolysaccharide | Urin | Agarosegel-Zonenelektrophorese | END_AM-00115_V1 | Elektrophoresekammer |  | x
Untersuchungsart:
Funktionsuntersuchungen am Patienten*
Analyt (Messgröße) | Untersuchungsmaterial (Matrix) | Untersuchungstechnik | Anweisung/ Version | Gerät | CE-Verfahren | in Haus-Verfahren | Bemerkung/Änderung
hGH, Glucose | Serum, Fluoridplasma | Arginin- o. Clonidin- o. Glukagon- Test | END_AM-00084_V2, LAB_AM-00310_V1 | Cobas, ISYS | x |  | Neue Version
hGH, Cortisol, Glucose, ACTH | Serum, Fluoridplasma, EDTA-Plasma | Insulin-Hypoglykämie-Test | END_AM-00084_V2, LAB_AM-00388_V1, LAB_AM-00310_V1, END_AM-00055_V3 | Cobas, iSYS | x |  | Ergänzung Gerät, neueVersion
hGH | Serum | GHRH-Test | END_AM-00084_V2 | iSYS | x |  | Neue Version
hGH | Serum | GHRH-Arginin-Test | END_AM-00084_V2 | iSYS | x
Cortisol, ACTH | Serum, EDTA-Plasma | CRH-Test | LAB_AM-00388_V1, END_AM-00055_V3 | Cobas, iSYS | x |  | Korrektur Gerät, Ergänzung Version
TSH | Serum | TRH-Test | LAB_AM-00316_V1 | Cobas | x
TSH, Prolaktin | Serum | TRH-Test mit Prolaktin | LAB_AM-00316_V1, END_AM-00067_V1 | Cobas | x
hGH, Glucose | Serum, Fluoridplasma | GH-Suppressions-Test | END_AM-00084_V2, LAB_AM-00310_V1 | Cobas | x |  | neue Version
Insulin, Glucose | Serum, Fluoridplasma | OGTT mit Insulin | END_AM-00066_V1, LAB_AM-00310_V1 | Cobas | x
Insulin, Glucose, C-Peptid | Serum, Fluoridplasma | OGTT mit C-peptid | END_AM-00066_V1, LAB_AM-00310_V1, END_AM-00063_V1 | Cobas | x
Insulin, Glucose | Serum, Fluoridplasma | i.v.GTT | END_AM-00066_V1, LAB_AM-00310_V1 | Cobas | x
Cortisol | Serum | ACTH-Kurztest-Cortisol | LAB_AM-00388_V1 | Cobas | x
17-OHP, Cortisol | Serum | ACTH-Kurztest-AGS | LAB_AM-00388_V1, END_AM-00050_V3 | Cobas | x |  | Neue Version
Aldosteron, Cortisol | Serum | NaCL-Infusionstest (Orthostase-Test) | END_AM-00056_V3, LAB_AM-00388_V1 | Cobas, iSYS | x |  | Neue Version
Analyt (Messgröße) | Untersuchungsmaterial (Matrix) | Untersuchungstechnik | Anweisung/ Version | Gerät | CE-Verfahren | in Haus-Verfahren | Bemerkung/Änderung
Calcitonin | Serum | Pentagastrin- oder Ca- Stimmulationstest | END_AM-00064_V2 | Cobas | x |  | neue Version
Gastrin | Serum | Sekretin-Test | END_AM-00078_V3 | Immulite | x |  | neuer Test am Gerät Immulite, kein RIA
Copeptin | Serum | Durstversuch-Test | LAB_AM-00017_V1 | Kryptor | x |  | Neue Version
Prolaktin | Serum | Prolaktin-Profil-Test | END_AM-00067_V1 | Cobas | x
17-OH-Progesteron | Speichel | 17-OH-Progesteron-Profil (Sp)-Test | END_AM-00051_V1 | iSYS | x
17-OH-Progesteron | Serum | 17-OH-Progesteron-Profil (SE)-Test | END_AM-00050_V3 | iSYS | x |  | Korrektur Gerät, neue Version
Cortisol | Speichel | Cortisol-Profil (Sp)-Test | END_AM-00073_V3 | iSYS | x |  | Korrektur Gerät, neue Version
Cortisol | Serum | Cortisol-Profil (SE)-Test | LAB_AM-00388_V1 | Cobas | x |  | Korrektur Gerät
Aldosteron | EDTA-Plasma | Aldosteron-Profil-Test | END_AM-00056_V3, LAB_AM-00388_V1 | iSYS | x |  | neue Version
Glucose | Fluoridplasma | Glucose-Profil-Test | LAB_AM-00310_V1 | Cobas | x
Insulin | Serum | Insulin-Profil-Test | END_AM-00066_V1 | Cobas | x
C-Peptid | Serum | C-Peptid-Profil-Test | END_AM-00063_V1 | Cobas | x
Untersuchungsart:
Ligandenassays*
Analyt (Messgröße) | Untersuchungsmaterial (Matrix) | Untersuchungstechnik | Anweisung/ Version | Gerät | CE-Verfahren | in Haus-Verfahren | Bemerkung/Änderung
1,25- Vitamin D | Serum | Chemielumineszenz | END_AM-00049_V3 | iSYS | x |  | neue Version
17-OH-P (17alphaHydroxyprogesteron) | Serum | Chemilumineszenz | END_AM-00050_V3 | iSYS | x |  | neue Version
17-OH-P (17alphaHydroxyprogesteron) | Speichel | Enzymimmunoassay | END_AM-00051_V1 | Hand | x
25-Vitamin D sensitiv | Serum | Chemielumineszenz | END_AM-00052_V3 | iSYS | x |  | neue Version
ACTH | EDTA-Plasma | Chemilumineszenz | END_AM-00055_V3 | iSYS | x |  | neue Version
Aldosteron | Serum, EDTA-Plasma | Chemilumineszenz | END_AM-00056_V3 | iSYS | x |  | neue Version
Androstendion | Serum | Radioimmunoassay Chemilumineszenz | END_AM-00057_V2 | Hand iSYS | x |  | Methodenumstellung
Anti-Müller-Hormon | Serum, Li-Heparin-Plasma | Chemilumineszenz | END_AM-00062_V2 | Cobas | x |  | neue Version
Calcitonin | Serum | Chemilumineszenz | END_AM-00064_V2 | Cobas | x |  | neue Version
Chromogranin A II | Serum | Immunfluoreszenz | END_AM-00108_V1 | Kryptor | x
Cortisol | Speichel | Chemilumineszenz | END_AM-00073_V3 | iSYS | x |  | neue Version
C-Peptid | Serum | Chemilumineszenz | END_AM-00063_V1 | Cobas | x
CTX-I CrossLaps | Serum | Chemilumineszenz | END_AM-00059_V3 | iSYS | x |  | neue Version
DHEA | Serum, EDTA-Plasma | Radioimmunoassay | END_AM-00075_V1 | Hand | x |  | Methodenwechsel zur MS/MS-MS; siehe unten
DHEAS | Serum, Heparinplasma | Chemielumineszenz | END_AM-00065_V1 | Cobas | x |  | neue Version
DPD (Deoxypyridinolin) | Urin | Chemilumineszenz | END_AM-00080_V2 | Immulite 2000 | x |  | Umstellung auf Nachfolgegerät Immulite 2000
EPO (Erythropoetin) | Serum | Chemilumineszenz | END_AM-00082_V3 | Immulite 2000 | x |  | Umstellung auf Nachfolgegerät Immulite 2000
Freies Testosteron | Serum | ECLIA | END_AM-00077_V4 | iSYS | x |  | neue Version
Gastrin | Serum | Chemilumineszenz | END_AM-00078_V3 | Immulite 2000 | x |  | Umstellung auf Nachfolgegerät Immulite 2000
hGH | Serum | Chemielumineszenz | END_AM-00084_V2 | iSYS | x
IA2 | Serum | Radioimmunoassay Chemilumineszenz | END_AM-00961_V1 | iFlash 1800 | x |  | Methodenwechsel
IAA Insulin-Autoantikörper | Serum | Radioimmunoassay Chemilumineszenz | END_AM-00960_V1 | iFlash 1800 | x |  | Methodenwechsel
ICA | Serum | Chemilumineszenz | END_AM-00925_V1 | iFlash 1800 | x |  | aus dem Fremdversand
Zinktransporter (ZnT8-AK) | Serum | Chemilumineszenz | END_AM-00926_V1 | iFlash 1800 | x |  | aus dem Fremdversand
IGF1 | Serum | Chemilumineszenz | END_AM-00103_V2 | iSYS | x |  | neue Version
IGFBP3 | Serum | Chemilumineszenz | END_AM-00060_V3 | iSYS | x |  | neue Version
Insulin | Serum | Chemilumineszenz | END_AM-00066_V1 | Cobas | x
Ostase BAP | Serum | Spektrophotometrie | END_AM-00136_V3 | iSYS | x |  | neue Version
Osteocalcin | Serum | Chemilumineszenz | END_AM-00138_V2 | iSYS | x
Östron | Serum | Radioimmunoassay | END_AM-00139_V1 | Hand | x |  | neue Version
Analyt (Messgröße) | Untersuchungsmaterial (Matrix) | Untersuchungstechnik | Anweisung/ Version | Gerät | CE-Verfahren | in Haus-Verfahren | Bemerkung/Änderung
P1NP | Serum | Chemilumineszenz | END_AM-00140_V3 | iSYS | x |  | neue Version
Proinsulin | Serum | Enzymimmunoassay | END_AM-00141_V1 | Hand | x |  | neue Version
Prolaktin | Serum | Chemilumineszenz | END_AM-00067_V1 | Cobas | x
Renin | EDTA-Plasma | Chemilumineszenz | END_AM-00144_V3 | iSYS | x |  | neue Version
SHBG | Serum | Chemilumineszenz | END_AM-00069_V1 | Cobas | x
Testosteron | Serum | Chemilumineszenz | END_AM-00072_V1 | Cobas | x
TRAcP 5b | Serum, Heparin-Plasma | Chemilumineszenz | END_AM-00145_V2 | iSYS | x |  | neue Version; Heparin-Plasma nicht validiert
TRAK | Serum | Chemilumineszenz Immunfluoreszenz | END_AM-00109_V1 | Kryptor | x |  | neue Version ; bei Untersuchungstechnik falscher Eintrag
Untersuchungsart:
Spektrometrie (UV-/VIS-Photometrie)*
Analyt (Messgröße) | Untersuchungsmaterial (Matrix) | Untersuchungstechnik | Anweisung/ Version | Gerät | CE-Verfahren | in Haus-Verfahren | Bemerkung/Änderung
Laktat | Vollblut, Urin, Liquor | UV-Photometrie | END_AM-00281_V1 | Konelab 30i | x
Pyruvat | Vollblut, Urin, Liquor | UV-Photometrie | END_AM-00143_V1 | Konelab 30i | x
Freie Fettsäuren | EDTA-Plasma | VIS-Photometrie | END_AM-00278_V1 | Konelab 30i | x
3-Hydroxybutyrat | EDTA-Plasma | UV-Photometrie | END_AM-00054_V1 | Konelab 30i | x
Freie Galaktose | Vollblut | UV-Photometrie | END_AM-00279_V1 | Konelab 30i | x
Gesamtglycosaminoglycane | Urin | VIS-Photometrie | END_AM-00079_V1 | Unicam |  | x
Carnitin | Urin, EDTA-Plasma | VIS-Photometrie | END_AM-00061_V1 | Konelab 30i |  | x
Gallensäure | Serum | VIS-Photometrie | END_AM-00280_V1 | Konelab 30i | x
Untersuchungsart:
Spektrometrie (Tandem-Massenspektrometrie)**
Analyt (Messgröße) | Untersuchungsmaterial (Matrix) | Untersuchungstechnik | Anweisung/ Version | Gerät | CE-Verfahren | in Haus-Verfahren | Bemerkung/Änderung
Progesteron | Trockenblut, Serum | MS/MS-MS | END_AM-00132_V1, END_AG-00035_V1 | QTRAP 4000 |  | x | Serum-Methode wurde umgestellt, siehe Methode END_AM-00325_V2
Cortisone | Trockenblut, Serum | MS/MS-MS | END_AM-00132_V1, END_AG-00035_V1 | QTRAP 4000 |  | x | Serum-Methode wurde umgestellt, siehe Methode END_AM-00325_V3
17a-hydroxy-Progesteron | Trockenblut, Serum | MS/MS-MS | END_AM-00132_V1, END_AG-00035_V1 | QTRAP 4000 |  | x | Serum-Methode wurde umgestellt, siehe Methode END_AM-00325_V4
Desoxycorticosteron | Trockenblut, Serum | MS/MS-MS | END_AM-00132_V1, END_AG-00035_V1 | QTRAP 4000 |  | x | Serum-Methode wurde umgestellt, siehe Methode END_AM-00325_V5
Androstendion | Trockenblut, Serum | MS/MS-MS | END_AM-00132_V1, END_AG-00035_V1 | QTRAP 4000 |  | x | Serum-Methode wurde umgestellt, siehe Methode END_AM-00325_V6
Testosteron | Trockenblut, Serum | MS/MS-MS | END_AM-00132_V1, END_AG-00035_V1 | QTRAP 4000 |  | x | Serum-Methode wurde umgestellt, siehe Methode END_AM-00325_V7
Cortisol | Trockenblut, Serum | MS/MS-MS | END_AM-00132_V1, END_AG-00035_V1 | QTRAP 4000 |  | x | Serum-Methode wurde umgestellt, siehe Methode END_AM-00325_V8
11-Deoxycortisol | Trockenblut, Serum | MS/MS-MS | END_AM-00132_V1, END_AG-00035_V1 | QTRAP 4000 |  | x | Serum-Methode wurde umgestellt, siehe Methode END_AM-00325_V9
21-Deoxycortisol | Trockenblut, Serum | MS/MS-MS | END_AM-00132_V1, END_AG-00035_V1 | QTRAP 4000 |  | x | Serum-Methode wurde umgestellt, siehe Methode END_AM-00325_V10
Corticosteron | Trockenblut, Serum | MS/MS-MS | END_AM-00132_V1, END_AG-00035_V1 | QTRAP 4000 |  | x | Serum-Methode wurde umgestellt, siehe Methode END_AM-00325_V11
DHEA | Serum | MS/MS-MS | END_AM-00325_V1 | QTRAP 6500 |  | x | seit Anfang 2024, Eintrag wurder vorher vergessen in die Liste einzutragen
Östron | Serum | MS/MS-MS | END_AM-00325_V1 | QTRAP 6500 |  | x | seit Anfang 2024, Eintrag wurder vorher vergessen in die Liste einzutragen
DHEA-S | Serum | MS/MS-MS | END_AM-00325_V1 | QTRAP 6500 |  | x | seit Anfang 2024, Eintrag wurder vorher vergessen in die Liste einzutragen
Progesteron | Serum | MS/MS-MS | END_AM-00325_V1 | QTRAP 6500 |  | x | seit Anfang 2024, Eintrag wurder vorher vergessen in die Liste einzutragen
Cortisone | Serum | MS/MS-MS | END_AM-00325_V1 | QTRAP 6500 |  | x | seit Anfang 2024, Eintrag wurder vorher vergessen in die Liste einzutragen
17a-hydroxy-Progesteron | Serum | MS/MS-MS | END_AM-00325_V1 | QTRAP 6500 |  | x | seit Anfang 2024, Eintrag wurder vorher vergessen in die Liste einzutragen
Desoxycorticosteron | Serum | MS/MS-MS | END_AM-00325_V1 | QTRAP 6500 |  | x | seit Anfang 2024, Eintrag wurder vorher vergessen in die Liste einzutragen
Androstendion | Serum | MS/MS-MS | END_AM-00325_V1 | QTRAP 6500 |  | x | seit Anfang 2024, Eintrag wurder vorher vergessen in die Liste einzutragen
Testosteron | Serum | MS/MS-MS | END_AM-00325_V1 | QTRAP 6500 |  | x | seit Anfang 2024, Eintrag wurder vorher vergessen in die Liste einzutragen
Cortisol | Serum | MS/MS-MS | END_AM-00325_V1 | QTRAP 6500 |  | x | seit Anfang 2024, Eintrag wurder vorher vergessen in die Liste einzutragen
11-Deoxycortisol | Serum | MS/MS-MS | END_AM-00325_V1 | QTRAP 6500 |  | x | seit Anfang 2024, Eintrag wurder vorher vergessen in die Liste einzutragen
21-Deoxycortisol | Serum | MS/MS-MS | END_AM-00325_V1 | QTRAP 6500 |  | x | seit Anfang 2024, Eintrag wurder vorher vergessen in die Liste einzutragen
Corticosteron | Serum | MS/MS-MS | END_AM-00325_V1 | QTRAP 6500 |  | x | seit Anfang 2024, Eintrag wurder vorher vergessen in die Liste einzutragen
Aldosteron | Serum | MS/MS-MS | END_AM-00325_V1 | QTRAP 6500 |  | x | seit Anfang 2024, Eintrag wurder vorher vergessen in die Liste einzutragen
DHT | Serum | MS/MS-MS | END_AM-00325_V1 | QTRAP 6500 |  | x | seit Anfang 2024, Eintrag wurder vorher vergessen in die Liste einzutragen
Östradiol | Serum | MS/MS-MS | END_AM-00325_V1 | QTRAP 6500 |  | x | seit Anfang 2024, Eintrag wurder vorher vergessen in die Liste einzutragen
Dexamethason | Serum | MS/MS-MS | END_AM-00325_V1 | QTRAP 6500 |  | x | seit Anfang 2024, Eintrag wurder vorher vergessen in die Liste einzutragen
17_OH-Pregnenolon | Serum | MS/MS-MS | END_AM-00325_V1 | QTRAP 6500 |  | x | seit Anfang 2024, Eintrag wurder vorher vergessen in die Liste einzutragen
Metanephrine | EDTA-Plasma | MS/MS-MS | END_AM-00113_V1, END_AG-00037_V1 | QTRAP 5500 |  | x
Normetanephrine | EDTA-Plasma | MS/MS-MS | END_AM-00113_V1, END_AG-00037_V1 | QTRAP 5500 |  | x
3-Methoxythyramin | EDTA-Plasma | MS/MS-MS | END_AM-00113_V1, END_AG-00037_V1 | QTRAP 5500 |  | x
Methylmalonsäure | Urin, Serum | MS/MS-MS | END_AM-00111_V1, END_AG-00035_V1 | QTRAP 4000 | x
Purine / Pyrimidine | Urin | MS/MS-MS | END_AM-00142_V1, END_AG-00035_V1 | QTRAP 4000 |  | x
Aminosäuren | EDTA-Plasma, Urin | MS/MS-MS | END_AM-00153_V2, END_AG-00015_V1 | QTRAP 6500 | x

## FB14 Mikrobiologie
Liste der Untersuchungsverfahren im flexiblen Geltungsbereich der Akkreditierung D-ML-19677-01-00
Fachbereich Mikrobiologie & Hygiene
Standort: Campus Virchow-Klinikum, Sylter Straße 2, 13353 Berlin
Untersuchungsgebiet: Mikrobiologie
Änderungen seit letzter Überwachung, sind markiert |  | letzte Änderung: 05.09.2025
Durchgestrichenes ist ungültig
Untersuchungsart:
Agglutinationsteste*
Analyt (Messgrösse) | Untersuchungsmaterial (Matrix) | Untersuchungstechnik | Anweisung/ Version | Gerät | CE-Verfahren | in Haus-Verfahren | Bemerkung/Änderung
Aspergillus Antikörper | Serum, (Plasma) | Agglutinationstest | SER_AM-00497/V1 | ---- | x
Cryptococcus Antigen | Serum, Liquor | Latexagglutination | SER_AM-00617/V1 | ---- | x
Echinococcus Antikörper | Serum | IHAT | SER_AM-00568/V1 | ---- | x
Treponema pallidum RPR (Cardiolipin Antikörper) | Serum, (Plasma) | Agglutinationstest | SER_AM-00597/V1 | Heidolph Polymax 1040 (Rotationsapparat) | x
Untersuchungsart:
Chromatographie (Immunchromatographie)*
Analyt (Messgrösse) | Untersuchungsmaterial (Matrix) | Untersuchungstechnik | Anweisung/ Version | Gerät | CE-Verfahren | in Haus-Verfahren | Bemerkung/Änderung
Streptococcus pneumoniae Antigen | Urin | chromatographischer Schnelltest | SER_AM-00599/V1 | DIGIVAL | x
verändertem Penicillin-Bindeprotein Staphylococcus aureus | Bakterienkolonien von aerob inkubierten Festmedien | Immunchromatographischer Immunoassay | MIB_AM-00837/V1 | ____ | x
Enterobacteriaceae, Acinetobacter (Carbapenemasen) | Bakterienkolonien von aerob inkubierten Festmedien | Immunchromatographischer Immunoassay | MIB_AM-00825/V1 | ____ | x
Untersuchungsart:
Empfindlichkeitstestungen von Bakterien und Pilzen**
Analyt (Messgrösse) | Untersuchungsmaterial (Matrix) | Untersuchungstechnik | Anweisung/ Version | Gerät | CE-Verfahren | in Haus-Verfahren | Bemerkung/Änderung
aerob wachsender Bakterien | Bakterienkolonien von aerob inkubierten Festmedien | Agardiffusionstest nach EUCAST | MIB_AM-00836/V1 | Densichek | x
aerob wachsender Bakterien | Bakterienkolonien von aerob inkubierten Festmedien | Breakpointverfahren (ETEST) | MIB_AM-00836/V1 | Densichek | x
aerob wachsender Bakterien | Bakterienkolonien von aerob inkubierten Festmedien | Mikrodilutionstest (Merlin Mikronaut System) | MIB_AM-00824/ V1 | Tecan Photometer Densichek | x
aerob wachsender Bakterien | Bakterienkolonien von aerob inkubierten Festmedien | Halbautomatisches Breakpointverfahren | MIB_AG-00246/V1 | Vitek2, Densichek | x
aerob wachsender Bakterien | Bakterienkolonien von anaerob inkubierten Festmedien | Breakpointverfahren in Flüssigmedium (Biomerieux ATB Streifen) | MIB_AM-00833/V2 | Densichek | x |  | Neue Version (FaWo)
Sprosspilze | Kolonien von entsprechenden Medien | Breakpointverfahren (ETEST) | MIB_AM-00760/V2 | Densichek | x |  | Neue Version (FaWo)
Sprosspilze | Kolonien von entsprechenden Medien | Halbautomatisches Breakpointverfahren | MIB_AG-00246/V1 | Vitek2, Densichek | x
Analyt (Messgrösse) | Untersuchungsmaterial (Matrix) | Untersuchungstechnik | Anweisung/ Version | Gerät | CE-Verfahren | in Haus-Verfahren | Bemerkung/Änderung
Fadenpilze | Kolonien von entsprechenden Medien | Breakpointverfahren (ETEST) | MIB_AM-00760/V2 | Sicherheitswerkbank, Densichek | x |  | Neue Version (FaWo)
Untersuchungsart:
Keimdifferenzierung/-identifizierung/-typisierung*
Analyt (Messgrösse) | Untersuchungsmaterial (Matrix) | Untersuchungstechnik | Anweisung/ Version | Gerät | CE-Verfahren | in Haus-Verfahren | Bemerkung/Änderung
aerob oder anaerob wachsende Bakterien | Bakterienkolonien von aerob oder anaerob inkubierten Festmedien | biochemische Differenzierung | MIB_AG-00246/ V1, MIB_AM-00834/ V1 MIB_AM-00717 /V2 | Vitek2, Densichek | x |  | Erweiterung der N. meningitidis SOP mit dem Nachweis der Gamma-Glutamyl Aminopeptidase (FaWo)
Mycoplasma homini/Ureaplasma urealyticum | Trachealsekret Neugeborene, Vaginal-, Cervikal-, Urethralabstriche | biochemische Differenzierung | MIB_AM-00835/V1 | ______ | x
Sprosspilze | inkubierte Festmedien | biochemische Differenzierung | MIB_AM-00769/V1 | Vitek2, Densichek | x
aerob oder anaerob wachsende Bakterien | Bakterienkolonien von aerob inkubierten Festmedien | Massenspektrometrie | MIB_AM-00706/V1 MIB_AM-00798/V4 | Bruker MALDI Biotyper | x |  | Neue Version (FaWo)
Sprosspilze | inkubierte Festmedien | Massenspektrometrie | MIB_AM-00706/V1 MIB_AM-00798/V4 | Vitek-MS, Bruker MALDI Biotyper | x |  | Neue Version (FaWo)
Salmonelle, Shigellen, Yersinien | inkubierte Festmedien | Serumagglutination | MIB_AM-00809/V2 MIB_AM-00721/V1 | ______ | x |  | Neue Version (FaWo)
Untersuchungsart:
Kulturelle Untersuchungen**
Analyt (Messgrösse) | Untersuchungsmaterial (Matrix) | Untersuchungstechnik | Anweisung/Version | Gerät | CE-Verfahren | in Haus-Verfahren | Bemerkung/Änderung
Bakterien und Pilzen | Blut, Liquor, Punktate | Kulturelle Anzucht in Blutkulturflaschen in halbautomatischem Inkubator | MIB_AM-00806/V2 MIB_AM-00805/V2 | Bactec FX, Sicherheitswerkbank, WASP | x |  | Neue Version (FaWo)
Bakterien und Pilzen | Abstriche, Punktate, Respiratorisches Material, Stuhl, Urin, intraoperatives Material | Kulturelle Anzucht auf verschiedenen Medien und Temperaturen, bei Normalatmosphäre oder 5% CO2 | MIB_AM-00821/V2 MIB_AM-00770/V1 MIB_AM-00771/V1 Ablese-SOPs (Nachweis und Identifizierung) | Sicherheitswerkbank, WASP, Autoplak | x |  | Neue Version, neues Gerät (FaWo)
Bakterien und Pilzen | Osteosynthese- und Prothesematerial | Sonikation von Prothesen Kulturelle Anzucht auf verschiedenen Medien und Temperaturen, bei Normalatmosphäre oder 5% CO2 | MIB_AM-00821/V2 MIB_AM-00816/V1 MIB_AM-00771/V1 | Sicherheitswerkbank; Ultraschallbad | x |  | Neue Version (FaWo)
Untersuchungsart:
Ligandenassays*
Analyt (Messgrösse) | Untersuchungsmaterial (Matrix) | Untersuchungstechnik | Anweisung/Version | Gerät | CE-Verfahren | in Haus-Verfahren | Bemerkung/Änderung
Aspergillus Galactomannan Antigen | Serum, BAL | ELISA | SER_AM-00333/V1 | BIO-RAD PR 4100 | x
Bordetella Pertussis IgG,IgA | Serum, Plasma | CLIA | SER_AM-00561/V1 | Liaison XL | x
Borrelia burgdorferi IgG, IgM | Serum, Plasma | CLIA | SER_AM_00571/V1 | Liaison XL | x
Borrelia burgdorferi IgG, IgM | Serum, Plasma | Immunoblot | SER_AM-00573/V1 | DYNA-BLOT (Firma Tecan) BloTrix Reader 48 (Firma Mikrogen) | x
Borrelia burgdorferi IgG, IgM | Serum, Liquor | ELISA | SERO AM-01857 V3 | Immunomat | x
Brucella IgG, IgM | Serum, Plasma | ELISA | SER_AM-00562/V1 | Immunomat | x
Analyt (Messgrösse) | Untersuchungsmaterial (Matrix) | Untersuchungstechnik | Anweisung/Version | Gerät | CE-Verfahren | in Haus-Verfahren | Bemerkung/Änderung
Campylobacter IgG, IgA | Serum, Plasma | Immunoblot | SER_AM-00563/V1 | DYNA-BLOT (Firma Tecan) BloTrix Reader 48 (Firma Mikrogen) | x
Candida Mannan Antikörper | Serum, Plasma | ELISA | SER_AM-00580/V1 | BIO-RAD PR 4100 | x
Candida Mannan Antigen | Serum, Plasma | ELISA | SER_AM-00580/V1 | BIO-RAD PR 4100 | x
Chlamydophila pneumoniae IgG, IgA, IgM | Serum, Plasma | ELISA | SER_AM-00564/V1 | Immunomat | x
Analyt (Messgrösse) | Untersuchungsmaterial (Matrix) | Untersuchungstechnik | Anweisung/Version | Gerät | CE-Verfahren | in Haus-Verfahren | Bemerkung/Änderung
Chlamydia trachomatis IgG, IgA | Serum, Plasma | CLIA | SER_AM-00640/V1 | Liaison XL | x
Clostridioides difficile Antigen (GDH) | Stuhl | ELISA | MIB_AM-00698/V1, MIB_AM-00697/V1 | Dynex Agility, Dynex DSX | x
Clostridioides difficile Antigen (Toxin A+B) | Stuhl, Bakterienkolonien von aerob inkubierten Festmedien | ELISA | MIB_AM-00698/V1, MIB_AM-00696/V1 | Dynex Agility, Dynex DSX | x
Coxiella burnetii Phase 2 IgG, IgM | Serum, Plasma | ELISA | SER_AM-00570/V1 | Immunomat | x
Corynebacterium diphtheriae IgG | Serum, Plasma | ELISA | SER_AM-00584/V1 | Immunomat | x
Entamöba histolytica/ dispar Antigen | Stuhl | ELISA | MIB_AM-00701/V1 | Dynex Agility, Dynex DSX | x
Gardia lamblia Antigen | Stuhl | ELISA | MIB_AM-00707/V1 | Dynex Agility, Dynex DSX | x
Helicobacter pylori Antigen | Stuhl | ELISA | MIB_AM-00712/V1 | Dynex Agility, Dynex DSX | x
Cryptosporidium parvum/ hominis Antigen | Stuhl | ELISA | MIB_AM-00844/V1 | Dynex Agility, Dynex DSX | x
Helicobacter pylori IgG IgA | Serum, Plasma | Immunoblot | SER_AM-00793/V1 | DYNA-BLOT (Firma Tecan) BloTrix Reader 48 (Firma Mikrogen) | x
Legionella pneumophila Serotyp 1 Antigen | Urin | ELISA | SER_AM-00567/V1 | Immunomat | x
Leptospira IgG, IgM | Serum, Plasma | ELISA | SER_AM-00572/V1 | Immunomat | x
Mycoplasma pneumoniae IgG, IgA, IgM | Serum, Plasma | ELISA | SER_AM-00576/V1 | Immunomat | x
Toxoplasma gondii IgA | Serum, Plasma | ELISA | AM-02040/V1 | Immunomat | x
Toxoplasma gondii IgG | Serum, Plasma | Immunfluoreszenztest | SER_AM-00582/V1 | Fluoreszensmikroskop | x
Toxoplasma gondii IgG, IgM | Serum, Plasma | CMIA | SER_AM-00502/V1 | Architect i2000/SR | x
Toxoplasma gondii IgG, IgM, IgG-Avidität | Serum, Plasma | Immunoblot | SER_AM-00574/V1 | DYNA-BLOT (Firma Tecan) BloTrix Reader 48 (Firma Mikrogen) | x
Treponema pallidum Antikörper | Serum, Plasma | CMIA | SER_AM-00517/V1 | Architect i2000/SR | x
Treponema pallidum IgG | Serum, Plasma | ELISA | SER_AM-00578/V1 | Immunomat | x
Treponema pallidum IgG | Serum, Liquor | ELISA | SER_AM-00854/V1 | Immunomat | x
Treponema pallidum IgG, IgM | Serum, Plasma | Immunoblot | SER_AM-00598/V1 | DYNA-BLOT (Firma Tecan) BloTrix Reader 48 (Firma Mikrogen) | x
Yersinia IgG IgA | Serum, Plasma | ELISA | SER_AM-00569/V1 | Immunomat | x
Untersuchungsart:
Mikroskopie*
Analyt (Messgrösse) | Untersuchungsmaterial (Matrix) | Untersuchungstechnik | Anweisung/Version | Gerät | CE-Verfahren | in Haus-Verfahren | Bemerkung/Änderung
Bakterien und Sprosspilzen | Primär sterile Materialien, intraoperatives Material, Positive Blutkulturen Respiratorische Materialien, Vaginal- und Cervixabstriche, Kulturproben | Hellfeldmikroskopie : - nach Anfärbung mittels Farbstoffen -ohne Anfärbung | MIB_AM-00822/V1 | Mikroskope, Zytozentrifuge | x
Spross- und Fadenpilzen | Primär sterile Materialien, intraoperatives Material Positive Blutkulturen respiratorisches Material, Kulturproben | direkte Fluoreszenzmikroskopie mittels Fluorochromen | MIB_AM-00668/V1 | Fluoreszenzmikroskop | x
Spross- und Fadenpilzen | dermatologische Materialien, Kulturproben | Phasenkontrastmikroskopie - nach Anfärbung mittels Farbstoffen -ohne Anfärbung | MIB_AM-00668/V1 | Mikroskope
Cryptokokken | Liquor | Tusche-Präparat, Mikroskopie | MIB_AM-00668/V1 | Mikroskope, Tischzentrifuge
Pneumocystis jirovecii | Respiratorisches Material | Immunfluoreszenz | MIB_AM-00722/V1 | Fluoreszenzmikroskop, Zytozentrifuge | x
Wurmeier, Protozoen, Larven | Stuhl, Urin, Gallen-, Duodenalsaft | Anreicherung, Mikroskopie | MIB_AM-0073/V1, AM-00725/V1 | Mikroskope Zentrifuge | x
Lamblien | Gewebe | Giemsa-Färbung, Hellfeldmikroskopie | MIB_AM-00707/V1 | Mikroskope | x
Cryptosporidien | Stuhl | Kinyoun-Färbung, Mikroskopie | MIB_AM-00734/V1 MIB_AM-00218/V2 | Mikroskop | x |  | Neue Version (FaWo)
Untersuchungsart:
Molekularbiologische Untersuchungen (Amplifikationsverfahren)*
Analyt (Messgrösse) | Untersuchungsmaterial (Matrix) | Untersuchungstechnik | Anweisung/Version | Gerät | CE-Verfahren | in Haus-Verfahren | Bemerkung/Änderung
Bordetella pertussis, Bordetella parapertussis, Bordetella holmesii | DNA | Multiplex real-time PCR | MOL_AM-00471 V1 | LightCycler 480 II System | x
Chlamydia trachomatis, Neisseria gonorrhoeae | DNA | Sequenzspezifische Detektion (Multiplex real-time PCR) | MOL_AM-00485 V2 | Cobas 8800 System | x |  | neuer Test, neues Gerät
MTB-Komplex | DNA | Real-time PCR | MOL_AM-00452 V1 | Cobas 8800 System | x |  | neue Version
Rifampicin- und Isoniazid-Resistenz-assoziierte Mutationen bei MTB | DNA | Real-time PCR | MOL_AM-00427 V1 | Cobas 8800 System | x |  | neue Version
Neurotrope Bakterien: E. coli, Haemophilus influenzae, Listeria monocytogenes, Neisseria meningitidis, Streptococcus agalactiae, Streptococcus pneumoniae und Hefe: Cryptococcus neoformans/gattii | DNA | Multiplex real-time PCR | MOL_AM-00577 V2 | TORCH FilmArray System | x |  | neue Version
Analyt (Messgrösse) | Untersuchungsmaterial (Matrix) | Untersuchungstechnik | Anweisung/Version | Gerät | CE-Verfahren | in Haus-Verfahren | Bemerkung/Änderung
Respiratorische Bakterien: Bortella pertussis, Bortella parapertussis, Chlamydophila pneumoniae, Mycoplasma pneumoniae | DNA | Multiplex real-time PCR | MOL_AM-00577 V2 | TORCH FilmArray System | x |  | neue Version
Chlamydophila pneumoniae, Mycoplasma pneumoniae, Legionella pneumophila | DNA | PCR mit nachfolgender Detektion im Mikrobead-Format | MOL_AM-00451 V1 | MAGPIX System | x |  | neue Version
Chlamydophila pneumoniae, Mycoplasma pneumoniae, Legionella pneumophila | DNA | Multiplex real-time PCR | MOL_AM-00474 V1 | LightCycler 480 II System | x
Mycoplasma Panel (Mycoplasma hominis, Mycoplasma genitalium und Ureaplasma urealyticum/ parvum) | DNA | Multiplex real-time PCR | MOL_AM-00428 V1 | LightCycler 480 II System | x |  | neue Version
Toxoplasma gondii | DNA | Real-time PCR | MOL_AM-00484 V1 | LightCycler 480 II System | x |  | neuer Test, neues Gerät
Pneumocystis jirovecii | DNA | Real-time PCR | MOL_AM-00444 V1 | LightCycler 480 II System | x |  | neue Version
Untersuchungsgebiet: Virologie
Untersuchungsart:
Ligandenassays*
Analyt (Messgrösse) | Untersuchungsmaterial (Matrix) | Untersuchungstechnik | Anweisung/Version | Gerät | CE-Verfahren | in Haus-Verfahren | Bemerkung/Änderung
Norovirus Antigen | Stuhl | ELISA | MIB_AM-00719/V1 | Dynex Agility, Dynex DSX | x
Rotavirus Antigen | Stuhl | ELISA | MIB_AM-00724/V1 | Dynex Agility, Dynex DSX | x
Adenovirus Antigen | Stuhl | ELISA | MIB_AM-00689/V1 | Dynex Agility, Dynex DSX | x
Standort: Campus Virchow-Klinikum, Augustenburger Platz 1, 13353 Berlin
Untersuchungsgebiet: Mikrobiologie
Untersuchungsart:
Empfindlichkeitstestungen von Bakterien**
Analyt (Messgrösse) | Untersuchungsmaterial (Matrix) | Untersuchungstechnik | Anweisung/ Version | Gerät | CE-Verfahren | in Haus-Verfahren | Bemerkung/Änderung
Mycobacterium tuberculosis-Komplex | Kulturmaterial aus Fest- und Flüssigkulturen | modifizierte Proportionsmethode in Flüssigmedien | MIB_AM-00581/V2 | Bactec MGIT 960 | x |  | Neue Version (FaWo)
Untersuchungsart:
Kulturelle Untersuchungen**
Analyt (Messgrösse) | Untersuchungsmaterial (Matrix) | Untersuchungstechnik | Anweisung/Version | Gerät | CE-Verfahren | in Haus-Verfahren | Bemerkung/Änderung
Mykobakterien (Mycobacterium tuberculosis-Komplex, nicht-tuberkulöse Mykobakterien (NTM)) | Respiratorische Materialien, Magennüchternsekret, Magenspülwasser, Morgenurin, Mentrualblut, Sperma, Prostatasekret, Blut, Knochenmark, Punktate (Liquor, Aszites, Pleurapunktat, Abszesspunktat), Aspirate, Exsudate, Gewebeproben, Abstriche, Stuhl | Anreicherungsverfahren, bei verschiedenen Temperaturen, spezifisch (selektiv), nicht spezifisch | MIB_AM-00613/V1 MIB_AM-00503/V2 MIB_AM-00509/ V1 | ______ | x |  | Neue Version (FaWo)
Mykobakterien (Mycobacterium tuberculosis-Komplex, nicht-tuberkulöse Mykobakterien (NTM)) | Blut, Liquor, Punktate | Kulturelle Anzucht in Blutkulturflaschen in halbautomatischem Inkubator | MIB_AG-00205/V1 | Bactec Fx, Sicherheitswerkbank | x
Untersuchungsart:
Ligandenassays*
Analyt (Messgrösse) | Untersuchungsmaterial (Matrix) | Untersuchungstechnik | Anweisung/Version | Gerät | CE-Verfahren | in Haus-Verfahren | Bemerkung/Änderung
Mycobacterium tuberculosis-Komplex MPT64 Ag | Kulturmaterial aus Flüssigkulturen | Immunchromatographischer Immunoassay | MIB_AM-00508/V2 | ______ | x |  | Neue Version (FaWo)
Untersuchungsart:
Mikroskopie*
Analyt (Messgrösse) | Untersuchungsmaterial (Matrix) | Untersuchungstechnik | Anweisung/Version | Gerät | CE-Verfahren | in Haus-Verfahren | Bemerkung/Änderung
Mykobakterien | Respiratorische Materialien, Magennüchternsekret, Magenspülwasser, Mentrualblut, Sperma, Prostatasekret, Blut, Knochenmark, Punktate (Liquor, Aszites, Pleurapunktat, Abszesspunktat), Aspirate, Exsudate, Gewebeproben, Abstriche Kulturproben | Fluoreszezmikroskopie (Auramin-Färbung) | MIB_AM-00506/V3 | Fluoreszenzmikroskop | x |  | Neue Version (FaWo)
Mykobakterien | Respiratorische Materialien, Magennüchternsekret, Magenspülwasser, Mentrualblut, Sperma, Prostatasekret, Blut, Knochenmark, Punktate (Liquor, Aszites, Pleurapunktat, Abszesspunktat), Aspirate, Exsudate, Gewebeproben, Abstriche, Kulturproben | Hellfeldmikroskopie nach Anfärbung mittels Farbstoffen (Kinyounfärbung) | MIB_AM-00218/V2 | Mikroskope, Fluoreszenzmikroskop | x |  | Neue Version (FaWo)
Untersuchungsart:
Molekularbiologische Untersuchungen (Amplifikationsverfahren)*
Analyt (Messgrösse) | Untersuchungsmaterial (Matrix) | Untersuchungstechnik | Anweisung/Version | Gerät | CE-Verfahren | in Haus-Verfahren | Bemerkung/Änderung
Mycobacterium tuberculosis-Komplex | Sputum | Amplifikation (Real-Time-PCR) | MIB_AG-00211/V1 | GeneXpert | x
Mycobacterium tuberculosis-Komplex | Respiratorische Materialien, Magennüchternsekret, Magenspülwasser, Mentrualblut, Sperma, Prostatasekret, Blut, Knochenmark, Punktate (Liquor, Aszites, Pleurapunktat, Abszesspunktat), Aspirate, Exsudate, Gewebeproben, Abstriche, Kulturproben (aus Flüssig- und Festkulturen) | Genotypische Empfindlichkeitstestung | MIB_AM-00554/V1 MIB_AM-00553/V2 MIB_AM-00588/V1 | Twin Cubator, Thermocycler Biometra TRIO Combi | x |  | Neue Version, neues Gerät (FaWo)
Mycobacterium tuberculosis-Komplex, nicht tuberkulöse Mykobakterien (NTM) | Kulturmaterial (aus Flüssig- und Festkulturen) | PCR mit nachfolgender Hybridisierung (zur Typisierung) | MIB_AM-00554/V1 MIB_AM-00553/V2 MIB_AM-00590/V2 | Twin Cubator, Thermocycler Biometra TRIO Combi | x |  | Neue Version, neues Gerät (FaWo)
nicht tuberkulöse Mykobakterien (NTM)= MAI-Komplex und Mycobacterium abscessus-, Mycobacterium chelonae-Komplex | Kulturmaterial (aus Flüssig- und Festkulturen) | Genotypische Empfindlichkeitstestung | MIB_AM-00554/V1 MIB_AM-00553/V2 MIB_AM-00591/V1 | Twin Cubator, Thermocycler Biometra TRIO Combi | x |  | Neue Version, neues Gerät (FaWo)
MRSA: PVL-/ mecA- mec-C | S. aureus-Kulturisolate | PCR mit nachfolgender Hybridisierung | MIB_AM-00554/V1 MIB_AM-00553/V2 MIB_AM-00586/V1 | Twin Cubator, Thermocycler Biometra TRIO Combi | x |  | Neue Version, neues Gerät (FaWo)
MTB-Komplex | DNA | Real-time PCR | MOL_AM-00452 V1 | Cobas 8800 System | x |  | bisher nur unter anderem Standort geführt
Rifampicin- und Isoniazid-Resistenz-assoziierte Mutationen bei MTB | DNA | Real-time PCR | MOL_AM-00427 V1 | Cobas 8800 System | x |  | bisher nur unter anderem Standort geführt